## List1
původní | nová
čísla | čísla | duplicitní položky | název zboží
1001 | 0020027484 |  | Blok elektroniky 9-12KW
1002 | 0020027485 |  | Blok elektroniky 15-18KW
1003 | 0020027486 |  | Blok elektroniky 21-24KW
1004 | 0020033142 |  | Deska elektroniky 3-6KW
1005 | 0020027487 |  | Deska elektroniky 9-12KW
1006 | 0020025200 |  | Deska elektroniky 15-18KW
1007 | 0020033143 |  | Deska elektroniky 15-18D
1008 | 0020025201 |  | Deska elektroniky 21-24KW
1009 | 0020027488 |  | Deska elektroniky 21-24D
1054 | 0020033155 |  | Deska osazená LED6 V 1.0
1056 | 0020033156 |  | Blok el.24KTV v.12-II
1057 | 0020033157 |  | Blok el.24KOV v.12-II
1058 | 0020027657 |  | Deska řízení 50 SOO V 1.3
1059 | 0020027490 |  | Deska plošného spoje MOD V-1.3
1065 | 0020033160 |  | Deska KONVEKTORU
1066 | 0020033161 |  | Těleso top.-chlad.kol.-0,5kW
1067 | 0020027492 |  | Těleso top.-chlad.kol.-1kW
1068 | 0020027493 |  | Těleso top.-chlad.kol.-1,5kW
1069 | 0020027494 |  | Těleso top.-chlad.kol.-2kW
1070 | 0020027495 |  | Deska řídící pro PL typ K
1071 | 0020027496 |  | Deska řídící pro PL typ "K"-2
1072 | 0020033162 |  | Deska-propoj pro PL typ "S"
1073 | 0020033163 |  | Deska řídící pro PL typ S
1074 | 0020033164 |  | Deska odporového regulátoru
1075 | 0020033165 |  | Deska řídící pro PL typ "EKO"
1076 | 0020033166 |  | Deska řídící pro PL typ 50STR
1077 | 0020027497 |  | Deska řídící pro PL typ 50STO
1078 | 0020027498 |  | Deska časovače pro 50SOO
1079 | 0020027499 |  | Deska el. pro KTO-H, KOO-H
1080 | 0020033167 |  | Deska LED 1 SOLD
1081 | 0020033154 |  | Deska el.pro POV-IN
1082 | 0020027500 |  | Deska displeje DIS5
1083 | 0020025202 |  | Deska řízení ST6-8
1084 | 0020033168 |  | Deska LED4 V1.0 pro KXO v.11
1085 | 0020027501 |  | Deska LED5 V1.0 pro KXO v.12
1086 | 0020025203 |  | Deska 6-8Z pro KTZ,KOZ-v.12
1089 | 0020033170 |  | Vodič-Q173
1092 | 0020033171 |  | Blok el. na připojení bojleru
1095 | 0020027491 |  | Deska ovládání 80 KLO V1.2
1096 | 0020033172 |  | Deska ovládání 80 KLR V1.4
1097 | 0020033173 |  | Deska el.na KLZ-V1.2
1108 | 0020033174 |  | Panel ovládací pro KLO-osazený
1214 | 0020033175 |  | Kabel 2+1 žil.(flexo)
1227 | 0020027502 |  | Potenciometr lineární 10K
1265 | 0020033179 |  | Pojistka T1,6 A 5x20
1266 | 0020033180 |  | Pouzdro síťové pojistky
1267 | 0020033181 |  | Držák pojistky
1268 | 0020033595 |  | Pouzdro síťové poj.-PL PF-16-85369085
1269 | 0020033182 |  | Doutnavka oranžová H8580AB
1270 | 0020033183 |  | Doutnavka červená
1271 | 0020033184 |  | Doutnavka čirá H858HB
1272 | 0020033185 |  | Doutnavka zelená
1273 | 0020033186 |  | Doutnavka oranžová-PL
1274 | 0020033187 |  | Doutnavka červená-PL
1284 | 0020033188 |  | Reflektor LED diody 5mm
1285 | 0020033189 |  | Krytka červená na diodu
1286 | 0020033190 |  | Krytka zelená na diodu
1294 | 0020033192 |  | Čerpadlo UPS25-40/180
1295 | 0020025204 |  | Čerpadlo UPS25-40/130
1297 | 0020025205 |  | Čerpadlo UPS15-60/130
1298 | 0020025206 |  | Čerpadlo RS 15/6 3 PR 130 9
1302 | 0020025207 |  | Čerpadlo UPS15-50/130-AOS-odvz.
1303 | 0020025208 |  | Čerpadlo WILO-RSL 15/5-3-PR130
1305 | 0020025209 |  | Čerpadlo UPS15-60/130-AOS
1307 | 0020025210 |  | Ventilátor 2 rychlostní
1309 | 0020025211 |  | Ventilátor 1 rychlostní
1310 | 0020025212 |  | Ventilátor 1 rychl.II
1311 | 0020025213 |  | Ventilátor RLG 108/0042-3030LH
1314 | 0020033194 |  | Trafo síťový 13V 13VA
1315 | 0020033195 |  | Trafo síťový 38V
1316 | 0020033196 |  | Filtr odrušovací FS 821 1322
1324 | 0020027504 |  | Elektrody zapalovací
1325 | 0020027505 |  | Elektroda zap.pro KLO
1326 | 0020033197 |  | Elektroda zap.na věčný pl.
1327 | 0020027506 |  | Elektroda zap.pro PLO
1328 | 0020033198 |  | Elektrody zapalovací - sada (ZE 571)
1329 | 0020033199 |  | Elektroda zapalovací ZE 597
1330 | 0020027507 |  | Elektroda ionizační
1331 | 0020033200 |  | Elektroda ionizační IS 066-II
1333 | 0020027508 |  | Elektroda ZE 588
1337 | 0020033202 |  | Kroužek do ventilátoru D38
1338 | 0020033203 |  | Kroužek do ventilátoru
1339 | 0020033204 |  | Nástavec ventilátoru
1341 | 0020033597 |  | Difuzor ventilátoru
1342 | 0020027509 |  | Těsnění ventilátoru
1344 | 0020033206 |  | Kroužek do ventilátoru D33
1345 | 0020033207 |  | Kroužek do ventilátoru D39
1346 | 0020033208 |  | Kroužek do ventilátoru D40
1353 | 0020043959 |  | Kabel VN-ionizační
1355 | 0020033209 |  | Kabel VN-ionizační - 40,50 KLO
1358 | 0020043080 |  | Kabel VN-uzemňovací
1364 | 0020033211 |  | Kabel VN-zapal.-80KLR-B,KLO-B
1372 | 0020033210 |  | Kabel VN-zapalovací 80cm
1373 | 0020033212 |  | Kabel VN-ionizační 100cm
1374 | 0020033213 |  | Kabel VN-zapalovací na KLZ
1375 | 0020033214 |  | Kabel zemnící na KLZ
1376 | 0020033215 |  | Kabel ionizační na KLZ
1380 | 0020033216 |  | Termistor bezp.FA a kabely
1381 | 0020033217 |  | Termistor prac.FA a kabely
1406 | 0020033221 |  | Průchodka kabelová 9mm
1409 | 0020043200 |  | Průchodka gumová 13x1
1411 | 0020033222 |  | Průchodka kabelová 3 díry
1417 | 0020033224 |  | Relé Eberle 1-409 16A-spínací
1418 | 0020033225 |  | Relé Eberle2-409 16A-přepínací
1420 | 0020027510 |  | Relé Eberle 410 16A 48V
1421 | 0020027511 |  | Relé Eberle 410 16A 12V
1425 | 0020033226 |  | Relé Finder 2W-5A, 230V
1426 | 0020025215 |  | Stykač ISCH 24A (pro AC-1)
1456 | 0020033227 |  | Vypínač kolébkový T8600VB BLK/BLK
1458 | 0020033228 |  | Vyp.- přepínač 1 pólový
1460 | 0020033229 |  | Vyp.síťový 0-I-PL
1467 | 0020027512 |  | Vypínač síťový 0-I velký-bílý
1468 | 0020033230 |  | Vypínač-přepínač funkcí
1469 | 0020033231 |  | Vypínač prosvětlený zel. malý
1473 | 0020033232 |  | Vypínač prosvětlený
1474 | 0020033233 |  | Vypínač síťový 0-I malý
1477 | 0020033235 |  | Mikrospínač 1-pólový
1478 | 0020033236 |  | Vypínač-tlačítko 1 pólový
1479 | 0020033237 |  | Vypínač-tlačítko 1 pól.-PL H8651VB BLK/
1480 | 0020027513 |  | Vypínač-tlačítko (porucha)
1485 | 0020033238 |  | Faston 6,3mm
1487 | 0020033239 |  | Protikus 6 pól.6,3mm
1490 | 0020043086 |  | Konektor k hořáku
1527 | 0020043201 |  | Svorkovnice 2pól.ARK210/2
1549 | 0020033241 |  | Bublina k 1-pólovým vypínačům
1569 | 0020027514 |  | Pojistka tepelná ELTH
1570 | 0020027515 |  | Termostat RT XII/34 / BR17103
1571 | 0020025216 |  | Hodiny spínací
1572 | 0020025217 |  | Automatika řídící-INECO 1
1573 | 0020025218 |  | Automatika řídící-INECO 2
1578 | 0020025219 |  | Ventil pl. SIT 820 NOVA
1579 | 0020027516 |  | Ventil pl. SIT 820 mV
1580 | 0020025220 |  | Ventil pl. SIT 824 NOVA
1582 | 0020043089 |  | Řadič kaskádový Y6066C1028B
1588 | 0020025221 |  | Elektronika zapS4565CD1005B-turbo
1590 | 0020025222 |  | Elektronika zapS4565AD1009B-komín
1591 | 0020025223 |  | Elektronika zap.-komín BD1007
1592 | 0020025224 |  | Elektronika řídí . Protherm W4115B1
1596 | 0020027517 |  | Elektronika zap.-ko.S4560B1006B
1597 | 0020025227 |  | Elektronika zap.-komín 503EFD
1598 | 0020025228 |  | Elektronika zap-komín S4565AM1009
1600 | 0020033243 |  | Elektronika zap.-komín AM1017m
1601 | 0020027658 |  | Elektronika zap.-komín CM1013m
1602 | 0020025229 |  | Elektronika zap-komínS4565AM1025B
1603 | 0020025230 |  | Elektronika zap.-komín S4565BM1007B
1604 | 0020025231 |  | Elektronika zap-turboS4565CM1021B
1606 | 0020025232 |  | Snímač ponorný T7335A2002B
1607 | 0020025233 |  | Snímač ponorný T7335C2008B
1608 | 0020025234 |  | Snímač teploty T7335B1002Bdo jímk
1609 | 0020033244 |  | Konektor pro ř.aut.INECO
1610 | 0020033245 |  | Dutinky do konek.řídící aut.
1611 | 0020033246 |  | Kolíky do konekt.řídící aut.
1612 | 0020033247 |  | Konektor pro ř.aut.INECO 2
1613 | 0020043090 |  | Knoflík pro řídíci aut. NOVA
1615 | 0020027518 |  | Konektor s kabelem k SIT 820
1617 | 0020033248 |  | Těsnění+šroub ke kon. NOVA 820
1618 | 0020033249 |  | Těsnění+šroub ke kon. NOVA 824
1619 | 0020027519 |  | Piezozapalovač k ř.aut. NOVA
1620 | 0020033250 |  | Kabel VN-500 mm k ř.aut. NOVA
1622 | 0020033251 |  | Šroubení s 2 kuželem pr.6mm
1623 | 0020027520 |  | Termočidlo 55mm, M9x1
1624 | 0020027659 |  | Termočidlo k 820 mV
1625 | 0020033252 |  | Kryt na zap.elektroniku-044B
1626 | 0020033253 |  | Kryt na zap.elektroniku-004
1627 | 0020033254 |  | Těsnění krytu-gumové-004B
1632 | 0020027521 |  | Termočlánek vícenásobný
1633 | 0020033255 |  | Přerušovač termočlánku-tělo
1635 | 0020027522 |  | Cívka k ř.aut.SIT - 820, 824
1638 | 0020033257 |  | Těsnění VN kabelů-45900442-003B
1645 | 0020025235 |  | Senzor přílož.na tr.18mm-1016
1670 | 0020033262 |  | Těsnění průchod.el.skříňkou-IN
1671 | 0020033263 |  | Hadice silik. k manostatu
1681 | 0020033265 |  | Sonda tlaková
1682 | 0020033266 |  | Hořák Polidoro - 24 kW
1683 | 0020033267 |  | Hořák 401.0536.02 pro 24kW
1684 | 0020033268 |  | Hořák Polidoro - 12 kW
1686 | 0020033269 |  | Hořák pilotní 526F/27.2
1687 | 0020027523 |  | Hořák pilotní pro PLO
1688 | 0020027524 |  | Hořák pilotní k 820 mV
1693 | 0020033270 |  | Hořák-trubice pro LI kotel
1695 | 0020033271 |  | Hořák pro 16 SLO
1696 | 0020033272 |  | Hořák 18 ramenný 401.0262.14
1705 | 0020033273 |  | Tryska na zemní plyn NP 120
1708 | 0020033274 |  | Tryska na propan - butan NP 72
1711 | 0020033276 |  | Tryska k hořáku-trub.2,8mm
1712 | 0020033277 |  | Tryska k hořáku-trub.2,65mm
1713 | 0020027525 |  | Tryska k trub.hořáku PB 1,7mm
1714 | 0020033278 |  | Tyčka chladící
1715 | 0020033279 |  | Držák 110
1716 | 0020033280 |  | Držák 114
1717 | 0020033281 |  | Tryska G 27.2 k pilot.hořáku
1718 | 0020035602 | 4000079813 | Tesnenie D20x24x4 k horáku SD
1721 | 0020043207 |  | Matica ustav. M12 k horáku SD
1724 | 0020025236 |  | Tryska na PB 0,68 pro SD
1725 | 0020033282 |  | Tryska na ZP 1,07 pro SD
1726 | 0020033283 |  | Tryska na ZP 1,40 pro SD
1727 | 0020027526 |  | Držák tyček 142.0106.00
1728 | 0020027527 |  | Držák tyček "U" 142.0223.00
1729 | 0020025237 |  | Tyčka chladící 142.0230.00
1730 | 0020043100 |  | Komora spaľovacia
1731 | 0020043101 |  | Komora spalovací -12KW
1734 | 0020033599 |  | Komora spalovací 24-v.12
1736 | 0020043102 |  | Veko spaµ. komory - 12KW
1738 | 0020033284 |  | Víko spalovací komory 24-v.12
1744 | 0020033600 |  | Vývod spalin 24T-v.12
1747 | 0020043209 |  | Přerušovač tahu
1751 | 0020027528 |  | Přerušovač tahu - 20PLO,KLO
1752 | 0020033601 |  | Přerušovač tahu - 20PLOS,TLO
1753 | 0020027529 |  | Přerušovač tahu - 30PLO,KLO
1754 | 0020033602 |  | Přerušovač tahu - 30PLOS,TLO
1755 | 0020033603 |  | Přerušovač tahu - 40PLO,KLO
1756 | 0020043103 |  | Přerušovač tahu - 40TLO
1757 | 0020033604 |  | Přerušovač tahu - 50PLO,KLO
1758 | 0020043104 |  | Přerušovač tahu - 50TLO
1759 | 0020033605 |  | Přerušovač tahu - 80KLR,KLO
1760 | 0020033606 |  | Přerušovač tahu - 20KLZ, TEKNA
1761 | 0020033607 |  | Přerušovač tahu - 30KLZ, TEKNA
1762 | 0020033608 |  | Přerušovač tahu - 40 TEKNA
1763 | 0020033609 |  | Přerušovač tahu - 50 TEKNA
1769 | 0020033285 |  | Přívod plynu do pl.ventilu
1773 | 0020043210 |  | Přívod pl.do pl.ventilu II-KXZ
1774 | 0020043105 |  | Přívod plynu do ventilu - POX
1775 | 0020033286 |  | Přívod pl.do ventilu III-KXZ
1778 | 0020033287 |  | Propojení pl.ventilu s hořákem
1779 | 0020043106 |  | Prepojenie pl.vent.- horák-II
1780 | 0020043107 |  | Prepoj pl.ventil-horák-POV,POO
1782 | 0020033288 |  | Prívod plynu do vent.20-30PLO
1783 | 0020043108 |  | Přívod plynu na KLZ
1784 | 0020033289 |  | Přívod plynu do ventilu-KTXI
1785 | 0020033290 |  | Přívod plynu do ventilu-KOXI
1787 | 0020033291 |  | Přívod plynu KTV,KOV-v.12
1792 | 0020033292 |  | Přívod pl. do ventilu A2-50SOO
1793 | 0020033293 |  | Přívod pl. do ventilu B2-50SOO
1794 | 0020043109 |  | Komora uzatváracia-telo
1795 | 0020033767 | 3344 | Komora uzatváracia-horný diel
1797 | 0020043110 |  | Příruba průhledítka (12-24kW)
1804 | 0020033294 |  | Příruba průhledítka T-v.12
1805 | 0020027530 |  | Sklíčko - slída
1806 | 0020033295 |  | Těsnění sklíčka 50x40x0,5-kl.
1807 | 0020033296 |  | Plech ventilátora (12-24kW)
1808 | 0020033297 |  | Snímač tlaku ventilátoru
1809 | 0020033298 |  | Snímač tlaku spal.komory
1810 | 0020033299 |  | Držák ventilátoru-v.12
1811 | 0020033300 |  | Těsnění víka spal.kom.24T-v.12
1814 | 0020025238 |  | Ventil pl. 36E16S
1815 | 0020025239 |  | Ventil pl. VK4105N2005B-ZP
1817 | 0020033301 |  | Ventil pl.VK4105N2013B-PB
1818 | 0020025240 |  | Ventil pl.VK4105Q2002B-ZP-3 stup.
1819 | 0020027531 |  | Ventil pl. VK4105Q2010B-PB-3-st.
1820 | 0020025241 |  | Ventil pl. VK4105C1009B-ZP,PB-1st
1821 | 0020027532 |  | Gas valve VR4605CB1025B
1822 | 0020027533 |  | Gas valve VR4605DB1008B
1823 | 0020025242 |  | Ventil pl. SIT 836
1824 | 0020025243 |  | Ventil pl. SIT 830
1825 | 0020025244 |  | Ventil pl. VK4105G1005
1826 | 0020025245 |  | Manostat vzduchu C6065A1150B
1828 | 0020027535 |  | Termostat-spalinový 70-110C
1829 | 0020027536 |  | Termostat spalinový-zlac.kont.
1831 | 0020033302 |  | Termostat bim. vratný 65 C
1832 | 0020027661 |  | Termostat bim. vratný 80 C
1833 | 0020033303 |  | Termostat bim. vratný 85 C
1834 | 0020033304 |  | Termostat bim. nevratný 65 C
1835 | 0020033305 |  | Termostat bim. nevratný 80 C
1836 | 0020033306 |  | Termostat bim. nevratný 85 C
1837 | 0020033307 |  | Termostat bim. nevratný 90 C
1838 | 0020027537 |  | Termostat bim. nevratný 95 C
1840 | 0020027538 |  | Modulátor MD 2003 220-240 V
1841 | 0020043112 |  | Konektor k modulátoru
1842 | 0020025246 |  | Cívka I. FO91 3822
1843 | 0020025247 |  | Cívka II.FO91 3823
1844 | 0020027539 |  | Elektroskřínka k pl. ventilu
1845 | 0020043113 |  | Závlačka (3335104)
1846 | 0020043114 |  | Pružina pod závlačku (3335105)
1847 | 0020043115 |  | Čep na pružinu (3340128)
1848 | 0020033308 |  | Stavěcí šroub výkonu s matkou
1849 | 0020027540 |  | Cívka modulátoru (3402106)
1850 | 0020033309 |  | Pružinka stavěcí-zemní plyn
1851 | 0020033310 |  | Pružinka stavěcí-propan-butan
1853 | 0020033311 |  | Příruba příma-komb.vent.
1854 | 0020033312 |  | Příruba přímá-prodloužená
1855 | 0020033313 |  | Příruba přímá 45-002-473-003
1856 | 0020033314 |  | Příruba rohová-komb.vent.
1857 | 0020033315 |  | Příruba rohová 45-900-400-125
1859 | 0020033316 |  | Příruba rohová+3/4"matka-uprav
1861 | 0020033317 |  | Příruba přímá s 3/4" matkou
1862 | 0020033318 |  | Konektor kmodulátoru45900429-020B
1863 | 0020033319 |  | Konektor-sdruž.45-900-429-026
1875 | 0020033324 |  | Konektor k mod. SIT 836
1878 | 0020033325 |  | Krytka hlídače spalin
1879 | 0020033326 |  | Hadice panc.3/8"-3/4"-0,2m
1900 | 0020027542 |  | Ventil odvzdušňovací 3/8"
1903 | 0020033327 |  | Ventil odvzdušňovací 1/4" rad.
1920 | 0020043211 |  | Ventil kulový 6/4"
1921 | 0020027543 |  | Ventil kulový vyp. 3/8"
1922 | 0020033328 |  | Ventil kulový vyp. 1/2"
1930 | 0020033331 |  | Ventilek vypouštěcí 1/4"-II.
1932 | 0020043958 |  | Termostat bim. vratný 80°C
1933 | 0020027544 |  | Ventil kulový 3/4" rohový
1934 | 0020027545 |  | Klapka zpětná 3/4"
1935 | 0020033332 |  | Klapka zpětná 1"
1946 | 0020033333 |  | Zátka G 5/4"-II
1968 | 0020043212 |  | Přípojka etáž. Č.V.5.988.8117
1970 | 0020025248 |  | Výměník TUV
1971 | 0020027546 |  | Výměník TUV - s
1972 | 0020027547 |  | Výměník TUV - C25
1973 | 0020025249 |  | Výměník-bojler 30L - pr. 250mm
1974 | 0020025250 | 7014 | Výměník-bojler 45 L
1976 | 0020025252 |  | Výměník-bojler 100 L
1977 | 0020025254 | 7813 | Výměník-bojler 90 L
1980 | 0020025256 |  | Výměník deskový na TUV-E6N/16
1981 | 0020025257 |  | Výměník spal.-voda pro 35kW
1982 | 0020025258 |  | Výměník spal.-voda pro 24kW
1983 | 0020025259 |  | Výměník spal.-voda pro 24kW
1984 | 0020025314 | 5612 | Výměník spal.-voda pro 12kW
1985 | 0020033758 | 3292 | Výměník spal.-voda - 3čl.
1986 | 0020025260 | 200332 | Článek vým.krajní "L"
1987 | 0020025261 | 200311 | Článek vým.krajní "P" s vývody
1988 | 0020025262 | 200157 | Článek vým.střední "S"
1989 | 0020043214 |  | Výměník spal.-voda - 4čl.
1990 | 0020033877 |  | Výměník spal.-voda - 5čl.
1991 | 0020025289 | 3676 | Výměník spal.-voda - 6čl.
1992 | 0020025316 | 6007 | Výměník spal.-voda - 9čl.
1993 | 0020033610 |  | Výměník spal.-voda-NL-3 čl.
1994 | 0020033611 |  | Výměník spal.-voda-NL-4 čl.
1995 | 0020033612 |  | Výměník spal.-voda-NL-5 čl.
1996 | 0020033613 |  | Výměník spal.-voda-NL-6 čl.
1997 | 0020033614 |  | Výměník spal.-voda pro 16 SLO
1998 | 0020033615 |  | Výměník spal.-voda TLO-3 čl.
1999 | 0020033616 |  | Výměník spal.-voda PLOS-3 čl.
2000 | 0020033617 |  | Výměník spal.-voda TLO-4 čl.
2002 | 0020043121 | 3303 | Výmenník sp.voda TLO,PLOS-5čl.
2003 | 0020025263 |  | Výmenník sp.voda TLO,PLOS-6čl.
2004 | 0020025264 | 10926400 | Výmenník SD - 4 ramenný
2006 | 0020025265 |  | Článek AG levý
2007 | 0020025266 |  | Článek AG pravý
2008 | 0020025267 |  | Článek AG střední
2009 | 0020043215 | 10536900 | Výmenník spal.-voda 105369
2010 | 0020025268 |  | Expanzní nádoba 6L
2011 | 0020025269 |  | Expanzní nádoba 6L-3/8"
2012 | 0020027549 |  | Expanzní nádoba 7L
2013 | 0020027550 |  | Expanzní nádoba 7L-3/8"-Tiger
2014 | 0020027551 |  | Expanzní nádoba 8L
2015 | 0020025270 |  | Expanzní nádoba 10L ZILMET
2030 | 0020027552 |  | Ventil poj.250kPa 1/2"
2033 | 0020027553 |  | Ventil poj.250kPa 1/2"-1/2"
2035 | 0020027554 |  | Ventil poj.250kPa 1/2"-1/2"vně
2036 | 0020025271 |  | Ventil poj.300kPa 1/2"-1/2"vně
2037 | 0020027555 |  | Ventil poj.300kPa 1/2"-1/2"MTR
2039 | 0020033338 |  | Ventil poj.0,63MPa 3/4"
2041 | 0020033339 |  | Ventil BY-PASS
2043 | 0020025273 |  | Ventil 3cest. P362A E2114
2046 | 0020033618 |  | Ventil 3cest.-3/4" na TUV
2050 | 0020027556 |  | Jímka krátká-pro čidlo teplot
2051 | 0020033342 |  | Jímka dlouhá-pro čidlo teplot
2052 | 0020027662 |  | Jímka pro 3 čidla
2053 | 0020027557 |  | Jímka pro 4 čidla
2054 | 0020027558 |  | Těsnění bojleru 45L-pr.186mm
2055 | 0020033343 |  | Těsnění k vým.-bojler 30L
2057 | 0020025274 |  | Anoda do bojleru 45l , 90l , 100l
2060 | 0020033344 |  | Klip upevňovací pro vým.SD
2071 | 0020033351 |  | Zátka G 5/4"
2072 | 0020033352 |  | Zátka G 5/4" s nástavcem
2073 | 0020033353 |  | Těsnění 58x43-2
2075 | 0020027559 | 2058 | Spojka litinových článků BIASI
2080 | 0020025275 |  | Membrána (SNAV3324)
2081 | 0020025276 |  | Membrána se soupravou PFVCRO9
2082 | 0020033359 |  | Kroužek zajišťovací (MPMV34)
2083 | 0020033360 |  | Kotouček spínací (MPMV3310)
2084 | 0020035640 |  | Elektroskříň MPMVH34+SNAHO2/1
2085 | 0020027560 |  | Mikrospínač k 3cest. ventilu
2086 | 0020033361 |  | Kryt el.skřínky 3cest. ventilu
2087 | 0020027561 |  | Víko 3cest.ventilu (MPMV 3402)
2088 | 0020033362 |  | Kroužek teflonový (MPMV 3315)
2089 | 0020033363 |  | Podložka teflonová (MPMV 3318)
2090 | 0020033364 |  | Kroužek "O" (MPMV 3325)
2092 | 0020033365 |  | Pružinka pojist.-čidla TG
2093 | 0020033366 |  | Pružinka čidla do jímky 3/4"
2094 | 0020033367 |  | Přívod studené vody-s TUV
2095 | 0020033368 |  | Přívod studené vody II.- s TUV
2096 | 0020033369 |  | Přívod SUV do bojleru II.
2098 | 0020033370 |  | Přívod SUV do bojleru "P"
2099 | 0020043218 |  | Přívod SUV do bojleru
2100 | 0020033371 |  | Přívod studené vody-IN-s TUV
2101 | 0020033372 |  | Odvod teplé vody-s TUV
2102 | 0020033373 |  | Odvod teplé vody II.- s TUV
2103 | 0020033374 |  | Odvod TUV z bojleru
2104 | 0020033375 |  | Odvod TUV z bojleru II.
2105 | 0020033376 |  | Odvod TUV z bojleru "P"
2106 | 0020033377 |  | Odvod teplé vody-IN-s TUV
2107 | 0020043129 |  | Trubka k BY-PASSU - s TUV
2108 | 0020033378 |  | Odvod teplé vody z výměníku
2109 | 0020033379 |  | Odvod TV z výměníku II
2110 | 0020033380 |  | Odvod TV z výměníku III
2111 | 0020033381 |  | Odvod TV z vým. - KXO
2112 | 0020043219 |  | Odvod TV z vým.II-KXZ
2113 | 0020033382 |  | Odvod TV z vým.III-KXZ
2114 | 0020043960 |  | Odvod TV z výměníku 12B
2117 | 0020033383 |  | Propoj vym.-TUV-PL typ K
2118 | 0020033384 |  | Propoj vym.-TUV-PL typ S
2119 | 0020033385 |  | Propoj výměníku - s TUV
2120 | 0020033386 |  | Propoj studené vody s TUV-IN
2121 | 0020027563 |  | Rozvod teplé vody - typ "K"
2122 | 0020027564 |  | Rozvod teplé vody II.
2124 | 0020027565 |  | Rozvod teplé vody - typ "S"
2125 | 0020043130 |  | Přívod SV-exp.nádoba-výměník
2126 | 0020043131 |  | Přívod SV-exp.nádoba-vým.II
2127 | 0020033619 |  | Přívod SV-exp.nádoba-vým.III.
2130 | 0020043220 |  | Přívod SV-exp.-vým.-KXZ
2131 | 0020033387 |  | Přívod SV-exp.-vým.II-KTZ,KOZ
2132 | 0020043132 |  | Přívod SV-exp-vým.III-KTZ,KOZ
2133 | 0020027566 |  | Přívod studené vody - KTV,KOV
2134 | 0020043133 |  | Přívod studené vody-A -KXV
2135 | 0020033388 |  | Výstup teplé vody - KTV,KOV
2136 | 0020043134 |  | Výstup TV - A -KXV
2137 | 0020033389 |  | Výstup teplé vody-KTVI,KOVI
2138 | 0020033390 |  | Výstup teplé vody-KTOI,KOOI
2139 | 0020043135 |  | Přívod studené vody - KTO,KOO
2140 | 0020033391 |  | Přívod studené vody II -KXO
2141 | 0020033392 |  | Přívod studené vody - KTZ,KOZ
2142 | 0020033393 |  | Přívod studené vody - 50 SOO
2144 | 0020033394 |  | Výstup teplé vody - KTO,KOO
2145 | 0020033395 |  | Výstup TV - II -KXO
2147 | 0020043136 |  | Výstup teplé vody II.- KTZ,KOZ
2149 | 0020033396 |  | Trubka přepadu
2153 | 0020043221 |  | Výstup stud.vody z bojleru
2154 | 0020033620 |  | Výstup stud.vody z bojleru II.
2155 | 0020033397 |  | Přívod teplé vody do bojleru
2156 | 0020033398 |  | Přívod TV do bojleru II
2157 | 0020043222 |  | Propoj výstup TV-3cest.ventil
2158 | 0020043223 |  | Propoj TV-3cest.ventil II
2164 | 0020033399 |  | Přívod stud.vody do vým.-IN
2165 | 0020033400 |  | Přívod SV do exp.nádoby-IN
2166 | 0020033401 |  | Odvod TV z výměníku -KXVI
2167 | 0020033402 |  | Odvod TV z výměníku -KXOI
2168 | 0020033403 |  | Odvod teplé vody z vým. 12A
2169 | 0020043138 |  | Odvod teplé vody z vým. 12C
2170 | 0020033404 |  | Odvod TV z vým.-50STR,STO
2171 | 0020033405 |  | Odvod TV-výměník II-50STR,STO
2172 | 0020043139 |  | Odvod TV z výměníku-50SOO
2174 | 0020033406 |  | Přívod SV-výměník II-50STR,STO
2176 | 0020033407 |  | Přívod SV-výměník - 50SOO
2186 | 0020033409 |  | Přívod studené vody-KTVI,KOVI
2187 | 0020043142 |  | Přívod studené vody-KTOI,KOOI
2188 | 0020033410 |  | Trubka exp.nádoby KTV,KOV-v.12
2189 | 0020033411 |  | Trubka vým.-čerpadlo KXV v.12
2190 | 0020033412 |  | Trubka 3cest.ven.-vým.KXV-v.12
2195 | 0020043143 |  | Trubka exp.nádoby KTO,KOO v.12
2196 | 0020033413 |  | Trubka vým.-čerpadlo KXO v.12
2197 | 0020033414 |  | Trubka výstupu z vým.KXO v.12
2198 | 0020033415 |  | Trubka exp.nádoby KTZ,KOZ-v.12
2199 | 0020033416 |  | Trubka vým.-hydroblok KXZ v.12
2200 | 0020027663 |  | Trubka výstup bojleru KXZ v.12
2201 | 0020033417 |  | Trubka vstup bojleru KXZ v.12
2202 | 0020033418 |  | Trubka TUV - KOZ-v.12
2203 | 0020033419 |  | Trubka SUV - KOZ-v.12
2204 | 0020033420 |  | Trubka BY-PASSU - KTZ,KOZ-v.12
2205 | 0020043144 |  | Přívod SV 20,30 KLO,PLO
2208 | 0020043145 |  | Přívod SVV na KLZ
2209 | 0020043146 |  | Odvod TVV na KLZ
2210 | 0020043147 |  | Přívod SUV čerp.-vým.TUV -KLZ
2211 | 0020033421 |  | Výstup TUV z vým.TUV na KLZ
2212 | 0020033422 |  | Blok s TUV-SO3 - vstup
2214 | 0020033423 |  | Blok bez TUV-SO8 - vstup
2215 | 0020027664 |  | Blok pro bojler-S11 - vstup
2216 | 0020027567 |  | Blok pro bojler-S11 - výstup
2217 | 0020027568 |  | Blok s TUV-S15-vstup
2218 | 0020025277 | 2213 | Blok s TUV-SO3-S15-výstup
2220 | 0020033424 |  | Trubka by-passu
2221 | 0020033425 |  | Trubka-propoj A
2222 | 0020033426 |  | Trubka-propoj B
2223 | 0020027569 |  | Mikrospínač pro hydroblok
2224 | 0020033427 |  | Příchytka mikrospín.hydrobloku
2225 | 0020033428 |  | Klip upevňovací k tr. by-passu
2226 | 0020033433 | 2234 | Těsnění k trubce by-passu
2227 | 0020033429 |  | Klip upevňovací k propoj. A,B
2228 | 0020025278 |  | Elektromotor hydrobloku
2229 | 0020027651 |  | Konektor k el.motoru bloku S11
2230 | 0020033430 |  | Klip elektromotoru hydrobloku
2231 | 0020033621 |  | Příchytka upevňovací k S11
2232 | 0020033431 |  | Těsnění OR 2068
2233 | 0020033432 | 4601 | Těsnění OR 2056
2239 | 0020027570 | 2237 | Tlakoměr bez loga - bílý
2242 | 0020027571 |  | Snímač tlaku
2244 | 0020025279 | 2245 | Teploměr TG
2245 | 0020025279 | 2244 | Teploměr bez loga - bílý
2248 | 0020025280 |  | Snímač průtoku
2249 | 0020025281 |  | Termostat prov.TG pomalý
2250 | 0020025282 |  | Termostat prov.3kont.TG rychlý
2251 | 0020025283 |  | Termostat prov.0-40C TG pomalý
2252 | 0020025284 |  | Termostat prov.TG rychlý
2253 | 0020025285 |  | Termostat prov.3kont.TG pomalý
2255 | 0020027572 |  | Termostat prov.pomalý-zl.kont.
2262 | 0020025286 |  | Termostat havarijní TG
2263 | 0020027573 |  | Termostat havarijní-zl.kont.
2266 | 0020027574 |  | Termostat protizámrazový
2268 | 0020027575 |  | Termostat bim. havarijní 105 C
2270 | 0020033437 |  | Teploměr s tlakoměrem TG
2271 | 0020033438 |  | Podložka TG
2272 | 0020033439 |  | Ventilek zpětný TG 1/2"12mmdrá
2273 | 0020033440 |  | Ventilek zpětný TG 1/4"
2274 | 0020033441 |  | Elektroskříňka (MPMV15/1)
2275 | 0020027576 |  | Mikrospínač k snímači průtoku (3882)
2276 | 0020033442 | 2277 | Gombík TG
2278 | 0020033443 |  | Knoflík-D2
2279 | 0020033444 |  | Šroubek omezovací TG
2280 | 0020033445 |  | Pružina omezovací TG
2284 | 0020033446 |  | Knoflík TG 0-90 C
2285 | 0020033447 |  | Knoflík ke konvektoru
2287 | 0020033448 |  | Spona ke kapilárě termostatu
2288 | 0020033449 |  | Spona pr.28 na kapiláru term.
2289 | 0020033450 |  | Pružina kapiláry na tr.1"
2290 | 0020033451 |  | Spona tv."C" na kapiláru term.
2291 | 0020043152 |  | Krytka termopojistky
2292 | 0020033452 |  | Držák termopojistky-pr.18mm
2293 | 0020033453 |  | Držák termopojistky-II
2294 | 0020033454 |  | Knoflík - D
2295 | 0020033455 |  | Osička knoflíku - D2
2297 | 0020033456 |  | Spona termopojistky II
2298 | 0020033457 |  | Spona 46x0,5 tvar"C"
2299 | 0020033458 |  | Pružina termočlánku
2300 | 0020033459 |  | Spona čidla zásobníku
2363 | 0020043159 |  | Matice M6 MS
2395 | 0020033461 |  | Těsnění-průchodu plynu
2397 | 0020033462 |  | Průchodka I 326 pr.14mm
2398 | 0020043225 |  | Těsnění automatiky-pr.7mm
2403 | 0020033463 |  | Těsnění 30x20x2
2405 | 0020033464 |  | Kroužek "O" 50x2 - silikonový
2406 | 0020033465 | 2290 | Kroužek "O" 60x1-OK1
2407 | 0020033466 |  | Kroužek "O" 17,6x2,3 - silikon
2410 | 0020033468 | 2415 | Tesnenie "O" 22x2,5
2414 | 0020033467 |  | Kroužek "O" 18x3,5
2416 | 0020033469 |  | Těsnění pr. 134x98-14,5
2418 | 0020027665 |  | Těsnění 24x15x2
2419 | 0020033470 |  | Těsnění 27x18x3 Gu
2420 | 0020033471 |  | Těsnění 14,5x8,2
2421 | 0020033472 |  | Těsnění 30x22x2
2423 | 0020033473 | 2400 | Těsnění 14,75x8x2
2425 | 0020033474 |  | Těsnění 51x41x4 (007172)
2427 | 0020033475 |  | Těsnění 24x15x2 Gu
2431 | 0020033476 |  | Těsnění klingeritové 60x40x2
2432 | 0020033477 |  | Těsnění kling.60x48x2 IT200
2433 | 0020033478 |  | Těsnění klingeritové 70x50x3
2434 | 0020033479 |  | Těsnění klingeritové 132x88x3
2442 | 0020033480 |  | Šňůra skelná 5x5 - těsnící
2443 | 0020033481 |  | Šnůra těsnící 15x2
2444 | 0020033482 |  | Šnůra těsnící - samolepící
2467 | 0020033485 |  | Redukce křížová-IN
2519 | 0020033488 |  | Vsuvka 3/4" mosazná
2521 | 0020043170 |  | Vsuvka 3/4"-1/2"
2528 | 0020033489 |  | Zátka do vým.pro ponor.snímač
2529 | 0020033490 |  | Zátka 1/2"
2530 | 0020033622 |  | Zátka 1/2" protizámrazová
2535 | 0020033624 |  | Matice 3/4" MS nízká
2584 | 0020033491 |  | Motohodiny
2619 | 0020033494 |  | Vírník 12 zářezový (1061)
2620 | 0020033495 |  | Vírník 4 zářezový (1013)
2621 | 0020033496 |  | Držák trysky-před.(3624,1052)
2622 | 0020033497 |  | Spojka plastová k hořáku(1022)
2623 | 0020033498 |  | Automatika k horáku (3026)
2624 | 0020033499 |  | Motor AEG k hořáku (3408)
2625 | 0020033500 |  | Ventil DSV.2 (3649)
2626 | 0020033501 |  | Transformátor zapalovací(3514)
2627 | 0020033502 |  | Čerpadlo olejové (3933)
2628 | 0020027577 |  | Hlídač plamene (3069)
2629 | 0020033503 |  | Elektroda zapal.dvojitá (4159)
2631 | 0020025287 |  | Čerpadlo olejové s vent.(3954)
2632 | 0020033504 |  | Čerpadlo olejové (3937)
2633 | 0020033505 |  | Těsnění příruby k HVS 5 (1026)
2634 | 0020027578 |  | Trafo zapalovací (3520)
2635 | 0020033506 |  | Ventil magnetický (4000)
2636 | 0020033507 |  | Hadičky k horáku HVS 5.1,5.2
2637 | 0020033508 |  | Hadička pro top.olej (4077)
2638 | 0020033509 |  | Klapka vzduchu (1018)
2639 | 0020033510 |  | Ventilátor vzduchu (1023)
2640 | 0020033511 |  | Kabel zapalovací (1014)
2641 | 0020033512 |  | Hlídač plamene (3005)
2642 | 0020027579 |  | Automatika LGB k horáku (3015)
2643 | 0020033513 |  | Automatika LOA k horáku (3025)
2644 | 0020033514 |  | Motor AEG k horáku (3401)
2645 | 0020033515 |  | Trafo zapaµovacie (3513)
2646 | 0020033516 |  | Trafo zapaµovacie (3515)
2647 | 0020033517 |  | Strážca tlaku LGW (3675)
2648 | 0020033518 |  | Elektroda zapaµovacia (4154)
2650 | 0020033520 |  | Ventil magnetický AS (4016)
2651 | 0020033521 |  | Kondenzátor 4 mF (3405)
2694 | 0020033522 |  | Izolace zadní části spal.kom.
2696 | 0020043188 |  | Izolácia veka spal.komory 24kW
2697 | 0020033582 | 3254 | Izolácia-zadná-sp.komory 24kW
2699 | 0020043189 |  | Izolace zadní-spal.komory 12kW
2700 | 0020033523 |  | Izolace přer.tahu 20 KLO,PLO
2702 | 0020033585 |  | Izolace přer.tahu 40 KLO,PLO
2703 | 0020033876 |  | Izolace přer.tahu 50 KLO,PLO
2704 | 0020033524 |  | Izolace SK 184x168
2705 | 0020033525 |  | Izolace SK 320x217
2719 | 0020043234 |  | Izolace FLEXIPAN - 30KLO,PLO
2723 | 0020043192 |  | Slída tl.0,5mm (35x20)
2727 | 0020043235 |  | Izolace SIBRAL pro 30 KLO,PLO
2733 | 0020043196 |  | Izolace NOBASIL pro 20 KLO
2734 | 0020043197 |  | Izolace NOBASIL pro 30 KLO
2744 | 0020043198 |  | Čelní stěna-59000
2745 | 0020043199 |  | Čelní stěna-59016
2746 | 0020014892 |  | Ozdobný kryt-59098
2747 | 0020014893 |  | Ozdobný kryt-59099
2748 | 0020014716 |  | Tlačítko piezozapalovače-54912
2749 | 0020014720 |  | Matica čelní stěny-54935
2750 | 0020014722 |  | Páčka voliče-54940
2751 | 0020014646 |  | Výměník-53774 POP 18
2752 | 0020014645 |  | Výměník-53773 POP 23
2753 | 0020014618 |  | Termočlánek-51145
2754 | 0020014619 |  | Koncovka magnetická-51152
2755 | 0020014631 |  | Objímka trysky-52999
2756 | 0020014633 |  | Hlídač plamene-53254
2757 | 0020014641 |  | Rampa-53758 POP 23
2758 | 0020014642 |  | Rampa-53759 POP 18
2759 | 0020014878 |  | Zapalovač piezoel.-59003
2760 | 0020014654 |  | Hlídač plam.bez svíčky-54148
2761 | 0020014669 |  | Příchytka hlídače plam.-54453
2762 | 0020014677 |  | Jehla-54512
2763 | 0020014701 |  | Koncovka magnetická-54800
2764 | 0020014703 |  | Šroub snímaní tlaku-54825
2765 | 0020014709 |  | Matice trysky-54855
2766 | 0020014890 |  | Mechanismus plynový 10-59092
2767 | 0020014891 |  | Mechanismus plynový 13-59095
2768 | 0020014886 |  | Tlačítko-59059
2769 | 0020014653 |  | Těsnění-54103
2770 | 0020014632 |  | Víko-53094
2771 | 0020014628 |  | Tryska hořáku-52971
2772 | 0020014725 |  | Tryska hlídače plamene-54994
2773 | 0020014880 |  | Klapka rampy-59010
2774 | 0020014885 |  | Klapka rampy-59019
2775 | 0020014882 |  | Volič-59013
2776 | 0020014881 |  | Volič-59012
2777 | 0020014705 |  | Zpomalovač-54835
2778 | 0020014656 |  | Zátka-54179
2779 | 0020014640 |  | Kohout bezpečnostní-53507
2780 | 0020014636 |  | Koleno připoj.stud.vody-53428
2781 | 0020014637 |  | Koleno připoj.teplé vody-53429
2782 | 0020014655 |  | Koleno připoj. na plyn-54151
2783 | 0020014664 |  | Omezovač průtoku-54280
2784 | 0020014883 |  | Termostat spalinový-59014
2785 | 0020014788 |  | Kabel-propoj term.spalin-57077
2786 | 0020027580 |  | Membrána - sada - PFVCR03
2787 | 0020014657 |  | Těsnění-54182
2788 | 0020014707 |  | Těsnění-54851
2790 | 0020014710 |  | Těsnění-54859
2791 | 0020014711 |  | Těsnění-54860
2792 | 0020014638 |  | Klenba membrány-53496
2793 | 0020014639 |  | Klenba membrány-53497
2794 | 0020014662 | 5424500 | Kroužek"O"-54245
2795 | 0020014648 |  | Kroužek na hřídel voliče-54028
2796 | 0020014723 |  | Píst regulátoru-54964
2797 | 0020014888 |  | Stěna boční-59065
2798 | 0020043251 |  | Ventil I./237
2799 | 0020014649 |  | Tlačítko 54032
2883 | 0020043255 |  | Rám plynového závěsného kotle
2884 | 0020043256 |  | Rám plynového kotle - IN
2887 | 0020043237 |  | Rám pl.kotla 24 KTZ,KOZ
2892 | 0020043238 |  | Rám pre 50 STR
2893 | 0020043259 |  | Rám pre 50 STO
2894 | 0020033630 |  | Rám plynového kotle - T v.12
2972 | 0020043262 |  | Kryt na plyn.kotel
2978 | 0020043239 |  | Panel ovl.-NO na EL typ S,K
2982 | 0020033529 |  | Rámeček plastový - EL
2983 | 0020033530 |  | Rámeček plastový - PL
2984 | 0020033531 |  | Rámeček na LI,120SOR,SOO-plast
2999 | 0020043263 |  | Kryt na 50SOO
3001 | 0020033637 |  | Kryt vrchní na 20-30 PLO,KLO
3002 | 0020033638 |  | Kryt vrchní na 20PLO-S
3003 | 0020033639 |  | Kryt vrchní na 30PLO-S
3004 | 0020043264 |  | Kryt přední na 20-30 PLO,KLO
3005 | 0020033640 |  | Kryt boční L na 20-30 PLO,KLO
3006 | 0020044864 |  | Kryt boční L na 20,30 PLO-S
3007 | 0020033641 |  | Kryt boční P na 20-30 PLO,KLO
3008 | 0020044865 |  | Kryt boční P na 20,30 PLO-S
3009 | 0020033532 |  | Čelo krytu na 20-30 KLO,PLOS
3011 | 0020043265 |  | Panel ovl. pro KLO-plast
3012 | 0020027489 |  | Panel ovl. pro 80KLO-plast
3014 | 0020033533 |  | Panel ovl. pro PLO-plast
3015 | 0020043266 |  | Panel ovl. pro PLOS-plast
3017 | 0020033534 |  | Elektroskříňka - PLO,KLO-plast
3019 | 0020033535 |  | Držák hořáku na 30KLO
3021 | 0020043268 |  | Kryt zadní na 20PLO,KLO
3022 | 0020033695 |  | Kryt zadní na 20PLO-S
3023 | 0020043269 |  | Kryt zadní na 30PLO,KLO
3024 | 0020033696 |  | Kryt zadní 30PLO-S
3025 | 0020033536 |  | Držák hořáku na 20PLO
3026 | 0020043270 |  | Držák hořáku na 20KLO
3027 | 0020043271 |  | Držák hořáku na 40PLO
3028 | 0020043272 |  | Držák hořáku na 40KLO
3029 | 0020033561 |  | Držák hořáku na 50PLO
3030 | 0020043273 |  | Držák hořáku 50KLO
3031 | 0020033727 |  | Držák hořáku na 80KLR,KLO
3034 | 0020043274 |  | Kryt bočnice L,P - 50SOO
3050 | 0020043277 |  | Nosník "D"- 20-30 PLO,KLO
3051 | 0020033538 |  | Nosník "L"- 20-30 PLO,KLO
3052 | 0020033698 |  | Kryt boční P-40-80 PLO,KLO,KLR
3053 | 0020033699 |  | Kryt boční L-40-80 PLO,KLO,KLR
3055 | 0020043279 |  | Kryt přední - 80KLR,KLO
3056 | 0020043280 |  | Kryt vrchní - 20KLO,PLO v.11
3057 | 0020033700 |  | Kryt vrchní - 30KLO,PLO v.11
3058 | 0020043281 |  | Kryt vrchní - 40PLO,KLO
3059 | 0020043282 |  | Kryt vrchní - 40KLO,PLO v.11
3060 | 0020043283 |  | Kryt vrchní - 50PLO,KLO
3062 | 0020033862 |  | Kryt vrchní na 80 KLR,KLO
3063 | 0020033539 |  | Čelo krytu - 40-50KLO,PLO v.11
3065 | 0020043374 |  | Čelo krytu - 80KLR
3066 | 0020033774 |  | Čelo krytu - 80KLO
3067 | 0020043286 |  | Kryt zadní - 40PLO,KLO
3068 | 0020043287 |  | Kryt zadní - 50PLO,KLO
3069 | 0020043288 |  | Kryt zadní - 80KLR,KLO
3073 | 0020033701 |  | Kryt bočnice L,P - 24KTZ
3080 | 0020043295 |  | Víko přeruš.tahu-20KLO,PLO,KLZ
3081 | 0020043296 |  | Víko přeruš.tahu-30KLO,PLO,KLZ
3083 | 0020043297 |  | Kryt zadní 20KLO,PLO v.11
3084 | 0020043298 |  | Kryt zadní 30KLO,PLO v.11
3085 | 0020033703 |  | Kryt zadní 40KLO,PLO v.11
3086 | 0020033704 |  | Kryt zadní 50KLO,PLO v.11
3087 | 0020043299 | 0020004351 | Kryt zadní 20PLOS,TLO
3088 | 0020043300 |  | Kryt na KOVI,KOOI
3089 | 0020043301 |  | Kryt na KTVI,KTOI
3090 | 0020043302 |  | Kryt boční pravý - IN
3091 | 0020033705 |  | Kryt boční levý - IN
3092 | 0020043303 |  | Kryt ovládacího panelu - IN
3096 | 0020033540 |  | Držák exp.nádoby 7L-horní-IN
3097 | 0020033541 |  | Příčka spojovací - KOVI
3098 | 0020043306 |  | Příčka spojovací v.12
3099 | 0020043307 |  | Mřížka krycí
3100 | 0020043308 | 0020004568 | Mřížka krycí KTZ,KOZ-v.12
3101 | 0020035264 |  | Kryt boční L-v.12
3102 | 0020035265 |  | Kryt boční P-v.12
3104 | 0020033542 |  | Kryt ovládacího panelu-v.12
3105 | 0020035266 |  | Kryt na KTV,KTO-v.12
3106 | 0020033543 |  | Plech stínící hořáku v.12
3107 | 0020043309 |  | Držák zásobníku KTZ,KOZ-v.12
3108 | 0020043310 |  | Kryt přední - 20,30KLZ
3109 | 0020043311 |  | Kryt boční L - 20,30KLZ
3110 | 0020043312 |  | Kryt boční P - 20,30KLZ
3111 | 0020033706 |  | Kryt horní - 20,30KLZ
3112 | 0020033707 |  | Kryt zadní - 20,30KLZ
3113 | 0020043313 |  | Kryt izolace 20KLZ
3114 | 0020043314 |  | Kryt izolace 30KLZ
3126 | 0020033545 |  | Držiak horáka 30 KLZ
3130 | 0020043318 |  | Panel ovl.-NO na KXV
3131 | 0020033546 |  | Panel ovl.-NO na KXVI
3132 | 0020043319 |  | Panel ovl.-NO na KXO
3136 | 0020043320 |  | Panel ovl.-NO na 80KLR
3140 | 0020033548 |  | Panel ovl. na KLZ-plast
3141 | 0020033549 |  | Panel ovl. na KLO v.11-osazený
3143 | 0020043047 |  | Panel ovl. na TLO-osazený
3144 | 0020033550 |  | Panel ovl.-NO na KXV v.12
3147 | 0020033551 |  | Panel ovl.-NO na KXO v.12
3148 | 0020033552 |  | Krytka displeje
3149 | 0020033708 |  | Displej signalizace
3150 | 0020033709 |  | Záslepka do panelu
3170 | 0020043330 |  | Kryt na B100
3171 | 0020033724 |  | Kryt vrchní na B100
3172 | 0020043331 |  | Kryt zadní na B100
3173 | 0020043332 |  | Čelo krytu na B100
3174 | 0020043333 |  | Rámeček plastový na B100
3176 | 0020033554 |  | Trn závěsu M4
3177 | 0020033555 |  | Spona závěsu 16 mm
3178 | 0020043334 |  | Trn závěsu - válcový
3179 | 0020033556 |  | Spona víka komory uzavírací
3183 | 0020033557 |  | Držák hořáku 30P-lakovaný v.11
3190 | 0020043335 |  | Držiak horáka 20KLO v.12 -lak.
3191 | 0020033559 |  | Držák hořáku 30KLO v.13
3192 | 0020033560 |  | Držiak horáka 30PLO v.13
3194 | 0020043336 |  | Držiak horáka 30KLO v.12 -lak.
3201 | 0020043243 |  | Držiak ventilátora
3202 | 0020043337 |  | Držák ventilátoru STO,STR
3203 | 0020035593 |  | Držák zapalovače PLO
3205 | 0020043338 |  | Horák-zvarenec 20PLO lakovaný
3206 | 0020043339 |  | Horák-zvarenec 20TLO lakovaný
3207 | 0020033728 |  | Horák zvarenec 30PLO lakovaný
3208 | 0020033562 |  | Horák zvarenec 30TLO lakovaný
3209 | 0020043340 |  | Horák-zvarenec 40TLO lakovaný
3210 | 0020033563 |  | Horák-zvarenec 50TLO lakovaný
3211 | 0020033729 |  | Izolace hořáku 1
3212 | 0020033564 |  | Izolace hořáku 20PLO
3213 | 0020033565 |  | Izolace hořáku 20KLO v.12
3215 | 0020033566 |  | Izolace hořáku 30PLO
3216 | 0020033567 |  | Izolace hořáku 30KLO v.12
3217 | 0020033568 |  | Izolace hořáku 30PLO v.11
3218 | 0020033569 |  | Izolace hořáku 40TLO
3219 | 0020033570 |  | Izolace hořáku 40KLO v.12
3221 | 0020033571 |  | Izolace hořáku 50TLO
3222 | 0020033572 |  | Izolace hořáku 50KLO v.11
3223 | 0020033730 |  | Izolace hořáku 50PLO v.11
3224 | 0020033573 |  | Izolace KERANAP 50KLO v.11
3225 | 0020033731 |  | Izolace NOBASIL zadní
3226 | 0020033732 |  | Izolace NOBASIL prední
3227 | 0020043342 |  | Izolácia predná-20
3228 | 0020033733 |  | Izolácia predná-30
3229 | 0020033734 |  | Izolácia predná-40
3230 | 0020033735 |  | Izolace přední-50
3231 | 0020043343 |  | Izolácia predná 20PLO
3232 | 0020033574 |  | Izolácia predná 30PLO
3233 | 0020043344 |  | Izolácia predná 40TLO
3234 | 0020033575 |  | Izolácia predná 50TLO
3235 | 0020043345 |  | Izolace přerušovače 20PLO
3236 | 0020033576 |  | Izolace přerušovače 30PLO
3237 | 0020043346 |  | Izolace přerušovače 40TLO
3239 | 0020033736 |  | Izolace výměníku 20 v.13
3240 | 0020033737 |  | Izolace výměníku 30 v.13
3241 | 0020043348 |  | Izolácia zadná-20
3242 | 0020043349 |  | Izolácia zadná-30
3243 | 0020033738 |  | Izolácia zadná-40
3244 | 0020033739 |  | Izolace zadní-50
3245 | 0020043350 |  | Izolácia zadná 23PLO
3246 | 0020043351 |  | Izolácia zadná 40TLO
3247 | 0020043352 |  | Izolácia zadná 50TLO
3248 | 0020033577 |  | KERANAP 165x183
3249 | 0020033578 |  | Izolace SK 185x218
3250 | 0020033579 |  | KERANAP 195x555
3252 | 0020033580 |  | Izolace SK 204x218
3253 | 0020033581 |  | KERANAP 215x285
3255 | 0020033583 |  | KERANAP 245x415
3258 | 0020033584 |  | Izolace SK 300x217
3259 | 0020033585 |  | KERANAP 40
3260 | 0020033586 |  | KERANAP 80
3264 | 0020033587 |  | Vodič-F040 KZ
3267 | 0020033588 |  | Vodič-Q009 KJ
3268 | 0020033589 |  | Vodič-Q123 VJ
3269 | 0020027666 |  | Vodič-Q124 elektrody
3270 | 0020027581 |  | Vodič-Q125 elektrody
3271 | 0020033740 |  | Vodič-Q127 VJ
3272 | 0020033741 |  | Vodič-Q 128 elektrody
3273 | 0020027582 |  | Vodič-Q 129 elektrody
3274 | 0020043355 |  | Vodič-V016F
3275 | 0020033742 |  | Vodič-V035I
3276 | 0020033743 |  | Vodič-V048F
3277 | 0020033744 |  | Vodič-V048I
3278 | 0020033745 |  | Vodič-V080F
3279 | 0020033746 | 1366 | Vodič-V080I
3280 | 0020033747 |  | Vodič-VN 0301-IP
3281 | 0020033748 |  | Vodič-VN 030Z-IP
3282 | 0020033749 |  | Vodič-VN 040I
3283 | 0020033750 |  | Vodič-VN 040Z
3284 | 0020033751 |  | Vodič-VN010
3285 | 0020033752 |  | Vodič-VN032
3287 | 0020033753 |  | Vodič-VN060 Z
3288 | 0020033754 |  | Vodič-VN060I
3289 | 0020033755 |  | Vodič-VN063Z
3290 | 0020033756 |  | Vodič-VN080
3291 | 0020033757 |  | Vodič-VN100IF
3297 | 0020033759 |  | Blok litinový 30LI
3309 | 0020043356 |  | Kryt boční 120SOO,SOR
3310 | 0020043357 |  | Kryt boční
3311 | 0020033760 |  | Kryt boční P - 80LI
3312 | 0020033761 |  | Kryt boční L - KLO v.12
3313 | 0020033762 |  | Kryt boční P - KLO v.12
3318 | 0020033763 |  | Kryt boční L - LI v.13
3319 | 0020043244 | 0020004354 | Kryt bočný L - STR,STO
3321 | 0020043360 | 0020004355 | Kryt bočný rámu L+P 50SOO
3327 | 0020043245 | 0020004356 | Kryt bočný P - STR,STO
3329 | 0020043362 | 0020004357 | Kryt dolný 120 SOO,SOR
3330 | 0020043363 |  | Kryt dolní 12T
3331 | 0020043364 |  | Kryt dolní 12T Z
3332 | 0020033764 |  | Kryt dolní 24T
3337 | 0020043366 |  | Kryt horní 12T
3338 | 0020033766 |  | Kryt horní 20KLO,PLO
3339 | 0020043367 |  | Kryt horní 20 v.13
3342 | 0020043369 |  | Kryt horní 20TLO,PLOS
3345 | 0020035267 |  | Kryt horní 30LI v.13
3348 | 0020044867 |  | Kryt horní 30TLO,PLOS
3352 | 0020043371 | 0020004363 | Kryt horný 40TLO
3355 | 0020044868 | 0020004364 | Kryt horný 50TLO
3356 | 0020043372 |  | Kryt izolace 20LI v.13
3359 | 0020033769 |  | Kryt izolácie 30KLO v.12
3363 | 0020033770 |  | Kryt izolácie 40KLO v.12
3365 | 0020033771 |  | Kryt izolácie 50KLO v.11
3366 | 0020033772 |  | Kryt izolácie 80Li
3368 | 0020035584 |  | Kryt panelu 40,50LI
3371 | 0020033775 |  | Kryt panelu KLO,PLO (výlisek)
3375 | 0020043377 |  | Kryt přední 20,30LI
3377 | 0020043278 |  | Kryt přední 40,50LI
3379 | 0020033776 |  | Kryt přední 50KLO v.11
3380 | 0020033777 |  | Kryt přední 80LI
3381 | 0020043379 |  | Kryt predný-izolácia 20PLO
3382 | 0020043380 |  | Kryt predný-izolácia 30PLO
3384 | 0020033778 |  | Kryt predný-izolácia 50TLO
3385 | 0020033779 |  | Kryt přední KLO v.12
3387 | 0020043383 |  | Kryt přední TURBO 12kW
3388 | 0020043384 |  | Kryt přední TURBO 2
3390 | 0020043386 |  | Kryt spal.komory 12
3391 | 0020033780 |  | Kryt spal.komory 12 přední
3392 | 0020033781 |  | Kryt spal.komory 24
3393 | 0020033782 |  | Kryt spal.komory 24 přední
3400 | 0020043389 |  | Kryt zadní 20LI v.13
3402 | 0020043390 |  | Kryt zadní 30LI v.13
3404 | 0020043391 | 0020004371 | Kryt zadný 30 PLOs,TLO
3406 | 0020044870 | 0020004372 | Kryt zadný 40 TLO
3407 | 0020033783 |  | Kryt zadný 50 TEKNA
3408 | 0020043402 | 0020004373 | Kryt zadný 50 TLO
3409 | 0020033784 |  | Kryt zadný 80Li
3410 | 0020043403 |  | Kryt zadný L-STO
3411 | 0020043404 |  | Kryt zadný L-STR
3413 | 0020043406 |  | Kryt zadný P-STO
3414 | 0020043247 |  | Kryt zadný P-STR
3415 | 0020043407 |  | Krytka pl.rúrky 20,30PLOS
3416 | 0020043408 |  | Krytka plynu 40,50TLO
3417 | 0020043409 |  | Nosník el.bloku 20 LI v.13
3418 | 0020043410 |  | Nosník el.bloku 30 LI v.13
3420 | 0020035529 | 0020004376 | Nosník el.krabice LI v.12
3422 | 0020043411 |  | Nosník el.krabice LI v.11
3425 | 0020043412 |  | Rám nosný 12 KOO
3427 | 0020033785 |  | Rám nosný 12KTZ v.12
3429 | 0020043414 |  | Rám nosný 24KOZ v.12
3430 | 0020043415 |  | Rám nosný 24KTZ v.12
3432 | 0020033786 |  | Rám nosný KOX v.12
3434 | 0020033787 |  | Rám nosný KTX v.12
3444 | 0020033789 |  | Kryt - turbo přední 50STR,STO
3446 | 0020033790 |  | Přerušovač tahu 12
3447 | 0020033791 |  | Přerušovač tahu 120SOR,SOO
3449 | 0020033792 |  | Přerušovač tahu 20 LI v.13
3450 | 0020033793 |  | Přerušovač tahu 24 v.11
3453 | 0020033795 |  | Přerušovač tahu 30 LI v.13
3454 | 0020033796 |  | Průzor spal.komory
3462 | 0020033797 |  | Reflektor tepelný 20 LI v.13
3463 | 0020033798 |  | Reflektor tepelný 30 LI v.13
3475 | 0020043432 |  | Kapota 50 SOO
3476 | 0020033799 |  | Kapota el.kotle
3477 | 0020043433 |  | Kapota 50 STR,STO
3479 | 0020043435 |  | Mřížka krycí - II
3480 | 0020043436 |  | Mřížka krycí - III
3482 | 0020033800 |  | Rúrka plynová 24 POX v.11
3483 | 0020033801 |  | Trubka plynová 24 KXX v.12
3485 | 0020033803 |  | Rúrka 6x320 mm
3487 | 0020033804 |  | Trubka AL 60x2x65
3488 | 0020033805 |  | Trubka Cu D12x450 TUV
3489 | 0020033806 |  | Trubka Cu D12x465 SUV
3490 | 0020033807 |  | Trubka Cu vstup 50 STR,STO
3491 | 0020033808 |  | Trubka Cu výstup 50STR,STO
3493 | 0020043438 |  | Rúrka plynová - L - 50 SOO
3494 | 0020043439 |  | Rúrka plynová - S - 50 SOO
3495 | 0020033809 |  | Rúrka plynová 50 STR,STO
3497 | 0020033810 |  | Trubka plynová 12
3498 | 0020043440 |  | Trubka plynová LI v.13
3499 | 0020043441 |  | Trubka plynu-vstup 20,30PLO
3501 | 0020043443 |  | Trubka pl.-vstup 20,30KLO v.12
3504 | 0020033811 |  | Trubka rozvodu VV-I-120SOR,SOO
3505 | 0020033812 |  | Trubka rozvod.VV-II-120SOR,SOO
3506 | 0020033813 |  | Trubka rozv.VV-III-120SOR,SOO
3508 | 0020033815 |  | Trubka SVV - 50SOO
3509 | 0020043445 |  | Trubka SVV - vstup 50SOO
3511 | 0020043446 |  | Trubka TVV - 50SOO
3512 | 0020033817 |  | Trubka ventilátoru 50 STR
3513 | 0020043447 |  | Trubka vým.-čerp. 12KXO v.12
3514 | 0020033818 |  | Trubka vým.-čerp. 12KTZ v.12
3515 | 0020033819 |  | Trubka vým.-čerp. 24KTX v.12
3516 | 0020033820 |  | Trubka vým.-čerp. 24KXZ v.12
3518 | 0020043449 |  | Trubka vým.-hydrobl.24KXZ v.12
3519 | 0020043450 |  | Trubka vým.-výst.TVV12KXO v.12
3520 | 0020033821 |  | Trubka výměníku-I -120SOR,SOO
3521 | 0020033822 |  | Trubka výměníku-II -120SOR,SOO
3522 | 0020033823 |  | Trubka vým.-III-120SOR,SOO
3523 | 0020033824 |  | Trubka vým.-hydrobl.12KTZ v.12
3527 | 0020033825 |  | Turbokomora 24 KTX v.12
3536 | 0020043459 |  | Veko výmenníka dolné
3537 | 0020043460 |  | Veko výmenníka horné
3538 | 0020043461 |  | Veko výmenníka horné 40 LI
3539 | 0020043462 |  | Výstuž bočná 50STR
3540 | 0020033827 |  | Výstuž kapoty KLO v.12
3544 | 0020033828 |  | Vývod spalin osazený 50STR,STO
3549 | 0020033829 |  | Difuzor poloturba PT
3552 | 0020033831 |  | Kryt panelu KLO,PLO v.13-plast
3553 | 0020033832 |  | Elektrody upravené 12,24KXX
3557 | 0020033834 |  | Modul konc.KLO,PLO v.13-plast
3558 | 0020033835 |  | Matice 1/2" nízká
3559 | 0020033836 |  | Matice 3/8" nízká
3568 | 0020033838 |  | Průchodka kabelová - plastová
3573 | 0020033840 |  | Rámček 257x97-EL,B100,NL-plast
3574 | 0020033841 | 2985 | Rámček 330x97 plastový (LI)
3575 | 0020033842 |  | Rámeček 344x154 plastový (PL)
3577 | 0020033844 |  | Modul rozš.KLO,PLO v.13-plast
3581 | 0020033845 |  | Snímač teploty B1002 upravený
3582 | 0020033846 | 4148 | Kryt predný spal. komory 120
3589 | 0020043477 |  | Tesnenie boku 12
3590 | 0020033850 |  | Těsnění boku 24
3591 | 0020043478 |  | Tesnenie čela 12
3592 | 0020033851 |  | Těsnění čela 24
3593 | 0020033852 |  | Těsnění průchodu VN kabelů
3594 | 0020043479 |  | Těsnění průchodu vody
3601 | 0020033855 |  | Vsuvka odvzduš.ventilu
3603 | 0020033856 |  | Výmeník 20 LI lakovaný
3604 | 0020033857 |  | Výměník 30 LI lakovaný
3605 | 0020033858 |  | Nádoba-svařenec 21-24kW
3611 | 0020033860 |  | Zátka hydrobloku 1/8"
3612 | 0020033861 |  | Sestava difuzoru 24KTX
3627 | 0020033864 |  | Izolace hor. krytu 20 LI v.13
3630 | 0020033865 |  | Reflektor tepelný-II-20LI v.13
3656 | 0020043491 |  | Izolace NOBASIL 930x520-EL
3657 | 0020033866 |  | Elektroskříňka - PLO,KLO v.13
3658 | 0020033867 |  | Panel ovládací pro KLO v.13
3660 | 0020033868 |  | Izolácia krytu horného 30 LI
3661 | 0020033869 |  | KERANAP 20PLO v.13-187x207
3662 | 0020033870 |  | KERANAP 30PLO v.13-272x207
3663 | 0020033871 |  | Trubka Cu hořáku LI v.13-210mm
3664 | 0020033872 |  | Vodič-svazek KLO v.13
3665 | 0020033873 |  | Vodič-zväzok PLO v.13
3667 | 0020043494 |  | Reflektor tepelný 20LI v.13-II
3668 | 0020043495 |  | Reflektor tepelný 30LI v.13-II
3677 | 0020033878 |  | Úchytka termostatu pre LI30,50
3695 | 0020043496 |  | Tesnenie čela 24POO,POV
3696 | 0020033879 |  | Trubka plamene
3698 | 0020033881 |  | Vývod spalin 12 T
3700 | 0020033882 |  | Vývod spalin 24 T IN.
3703 | 0020043498 |  | Sonda ventilátoru pro PL 12kW
3711 | 0020043504 |  | Kryt na PL 28kW
3713 | 0020033883 |  | Komora spaľovacia PL 28kW
3714 | 0020033884 |  | Rám nosný PL 28kW
3715 | 0020033885 |  | Izolace SK 204x340
3716 | 0020033886 |  | Izolace SK 150x184
3717 | 0020033887 |  | Izolace SK 204x360
3718 | 0020033888 |  | Komora turbo PL 28kW
3719 | 0020033889 |  | Sonda ventilátoru PL 28kW
3720 | 0020033890 |  | Trubka vým.-čerpadlo PL 28kW
3721 | 0020033891 |  | Držiak ventilátora PL 28kW
3722 | 0020033892 |  | Vývod ventilátora PL 28kW
3723 | 0020043505 |  | Kryt boční PL 28kW-L
3724 | 0020043506 |  | Kryt boční PL 28kW-P
3725 | 0020033893 |  | Kryt predný turbo PL 28kW
3726 | 0020033894 |  | Trubka 3cest.vent.-vým.PL 28kW
3727 | 0020033895 |  | Vodič-Q171-elektrody
3729 | 0020033896 |  | Trubka plynová PL 28kW
3738 | 0020033902 | 1616 | Vodič-N085
3739 | 0020033903 |  | Rám nosný el.kotle
3740 | 0020033904 |  | Průchodka el.krabice in.
3741 | 0020033905 |  | Vodič-Q027 VJ
3742 | 0020033906 |  | Vodič-N121 KJ
3744 | 0020033907 |  | Rúrka TVV - LI v.13
3745 | 0020033908 |  | Rúrka SVV - LI v.13
3747 | 0020033909 |  | Panel ovládací pre 80KLO-II
3752 | 0020033910 |  | Panty L+P před.krytu LI v.13
3753 | 0020035586 |  | Kryt přední 20 LI v.13-II
3754 | 0020035587 |  | Kryt přední 30 LI v.13-II
3755 | 0020033911 |  | Záslepka panelu pro PLO v.13
3857 | 0020033913 |  | Dvířka průhledná KLO v.13
3862 | 0020033914 |  | Izolace hořáku 20KLO v.13
3863 | 0020033915 |  | Izolace hořáku 30KLO v.13
3865 | 0020033916 |  | Držák hořáku 40KLO v.13
3866 | 0020033917 |  | Izolace výměníku 40 LI v.13
3867 | 0020033918 |  | KERANAP 40 LI v.13-357x207
3869 | 0020044872 |  | Kryt horní 40 v.13
3870 | 0020033919 |  | Kryt izolácie LI v.13
3871 | 0020043518 |  | Kryt zadní LI v.13
3872 | 0020043519 |  | Nosník el.bloku 40 LI v.13
3873 | 0020033920 |  | Přerušovač tahu 40 LI v.13
3874 | 0020043520 |  | Kryt přední 40 LI v.13
3877 | 0020033921 |  | Kolík vymezovací 70004250
3878 | 0020033922 |  | Reflektor zadný 40 LI v.13
3879 | 0020043521 |  | Držiak horáka 40PLO v.13
3880 | 0020033923 |  | Přerušovač tahu 50 LI v.13
3882 | 0020033924 |  | Kryt přední 50 LI v.13
3883 | 0020035253 |  | Kryt horní 50 LI v.13
3884 | 0020033925 |  | Kryt izolace 50 LI v.13
3885 | 0020043522 |  | Kryt zadní 50 LI v.13
3886 | 0020043523 |  | Nosník el.bloku 50 LI v.13
3887 | 0020033926 |  | Izolace výměníku 50 LI v.13
3888 | 0020033927 |  | Reflektor tepelný 50 LI v.13
3889 | 0020033928 |  | KERANAP 50 LI v.13-442x207
3890 | 0020043537 |  | Držiak horáka 50PLO v.13
3891 | 0020043538 |  | Držiak horáka 50KLO v.13
3892 | 0020033929 |  | Izolace krytu horního 50 LI
3894 | 0020033930 |  | KERANAP 40PLO v.13-357x207
3895 | 0020033931 |  | KERANAP 50PLO v.13-442x207
3898 | 0020033932 |  | Kroužek těsnící AFM 34 18x10x2
3903 | 0020033933 |  | Izolace hořáku 20PLO v.13
3904 | 0020033934 |  | Izolace hořáku 30PLO v.13
3907 | 0020033935 |  | Trubka vým.-h.blok-24KXO v.13
3912 | 0020033937 |  | Blok bez TUV-SO8 - výstup
3913 | 0020033938 |  | Trubka by-passu - SO8
3914 | 0020033939 |  | Trubička olejová (1015)
3920 | 0020033940 |  | Krúžok 17x13x1,5 Cu-plochý
3925 | 0020025290 |  | Plyn.ventil SIT SIGMA 840.038
3926 | 0020025291 |  | Elektronika zap.-komín 537ABC
3928 | 0020033941 |  | Článok vým.krajný "L"-G1
3929 | 0020033942 |  | Článok vým.krajný "P"-G1
3930 | 0020033943 |  | Článok vým.stredný "S"-G1
3931 | 0020033944 |  | Spojka lit.článků pr.47x36-G1
3932 | 0020025292 |  | Hořák-trubice 103.2460.00
3936 | 0020033945 |  | Elektroda zap. SLV 10-33
3948 | 0020043525 |  | Patka (026050)
3949 | 0020043526 |  | Kryt boční (022320)
3950 | 0020043527 |  | Kryt vrchní(022319)
3951 | 0020033946 |  | Těsnění (040155)
3952 | 0020043528 |  | Doska montážna (060245)
3953 | 0020033947 |  | Anoda B150S (040187)
3954 | 0020033948 |  | Kryt spodní-plast (022291)
3955 | 0020043529 |  | Konzola montážna (022166)
3957 | 0020033949 |  | Příruba bojleru (040159)
3958 | 0020033950 |  | Těsnění (040158)
3961 | 0020027583 |  | Anoda B200Z (040168)
3971 | 0020033952 |  | Vodič-zväzek 40-60 PLO v.13
3972 | 0020033953 |  | Vodič-svazek 40-60 KLO v.13
3973 | 0020033954 |  | Vodič-zväzek 30-60 KLOK v.13
3974 | 0020043540 |  | Trubka plynu-495mm
3975 | 0020027584 |  | Hořáková trubice
3976 | 0020033955 |  | Tryska k horáku 2,45mm M12x1
3977 | 0020033956 |  | Elektrody zap.ZE 627-sada
3978 | 0020033957 |  | Elektroda ionizační IS ...
3980 | 0020027585 |  | Těsnění k trubce A,B
3983 | 0020033958 |  | Výměník - bojler 80 L
3986 | 0020033959 |  | Výměník spal.-voda - 3čl.BIASI
3987 | 0020033960 |  | Výměník spal.-voda - 5čl.BIASI
3988 | 0020033961 |  | Výměník spal.-voda - 6čl.BIASI
3997 | 0020033962 |  | Termostat bim.hav.105C-2455RM
4005 | 0020025294 |  | Výměník deskový na TUV-E6N/14
4006 | 0020043539 |  | Výměník-bojler 45 L - SAN
4009 | 0020033963 |  | Izolace hořáku 40KLOK13
4010 | 0020035588 |  | Kryt přední 40KLOK13
4011 | 0020033964 |  | Reflektor tepelný 40KLOK13
4013 | 0020033965 |  | Držiak horáka 50KLOK13
4014 | 0020033966 |  | Izolace hořáku 50KLOK13
4016 | 0020033967 |  | Reflektor tepelný 50KLOK13
4018 | 0020033968 |  | Držák hořáku 60KLOK13
4019 | 0020033969 |  | Izolace hořáku 60KLOK13
4021 | 0020043548 |  | Kryt horní 60KLOK13
4022 | 0020043549 |  | Kryt zadní 60KLOK13
4023 | 0020033970 |  | Přerušovač tahu 60KLOK13
4024 | 0020043550 |  | Kryt izolace 60KLOK13
4027 | 0020043553 |  | Reflektor tepelný 60KLOK13
4028 | 0020033971 |  | Reflektor zadní 60KLOK13
4029 | 0020043554 |  | Nosník el.bloku 60KLOK13
4030 | 0020033972 |  | Izolace výměníku 60KLOK13
4035 | 0020035268 |  | Kryt izolace KLZ v.13
4036 | 0020035258 |  | Kryt boční-L KLZ v.13
4037 | 0020035259 |  | Kryt boční-P KLZ v.13
4040 | 0020033973 |  | Rám bojlera-L KLZ v.13
4041 | 0020033974 |  | Rám bojlera-P KLZ v.13
4045 | 0020033975 |  | Trubka plynu-600mm KLZ100K13
4046 | 0020033976 |  | Trubka-vstup SVV KLZ v.13
4047 | 0020033977 |  | Rúrka-výstup TVV KLZ v.13
4048 | 0020033978 |  | Trubka-výst.VV boj.KLZ v.13
4049 | 0020033979 |  | Trubka exp.nádoby KLZ v.13
4050 | 0020033980 |  | Trubka-vst.VV boj.KLZ v.13
4051 | 0020033981 |  | Kolektor KLZ v.13
4053 | 0020035260 |  | Kryt přední bojleru KLZ v.13
4060 | 0020033982 |  | Dvierka KLOK v.13
4061 | 0020033983 |  | Panel ovládací KLOK v.13
4062 | 0020033984 |  | Modul koncový KLOK v.13
4063 | 0020033985 |  | Modul rozšiřovací KLOK v.13
4065 | 0020033986 |  | Záslepka vyp. KLOK v.13
4068 | 0020033987 |  | Tryska k horáku 2,5mm M10x1
4069 | 0020025295 | 4034 | Výměník spal.-voda - 7čl.BIASI
4070 | 0020027586 |  | Blok el. 120SOOS
4071 | 0020027587 |  | Expanzní nádoba 10L-1/2"
4074 | 0020033989 |  | Teploměr-bez loga-2m
4078 | 0020033990 |  | Zátka 3/8"
4085 | 0020043561 |  | Trubka plynu-630mm KLZ13
4087 | 0020033993 |  | Tes.krúžek 16x12x1.5 Cu zih. STN029310.2
4088 | 0020033994 |  | Hořák pilotní PLO 440.0261.14
4091 | 0020033995 |  | Vodič-VN026
4092 | 0020033996 |  | Vodič-V026I
4093 | 0020043562 |  | Kryt spalovací komory 40
4094 | 0020043563 |  | Kryt spalovací komory 50
4095 | 0020043564 |  | Kryt spaľovacej komory 60
4096 | 0020043565 |  | Rozvod výstupnej TVV 120
4099 | 0020033997 |  | Trubka výstup
4103 | 0020035254 |  | Kryt horní 40 KLZ
4106 | 0020043568 |  | Víko přeruš.tahu-40KLO,PLO
4107 | 0020033999 |  | Víko přeruš.tahu-50KLO,PLO
4108 | 0020034000 |  | Tryska k hořáku 1,55mm PB
4114 | 0020034001 |  | Kolo ventilátoru 71527-2-3633
4115 | 0020034002 |  | Držák hořáku 20 KLZ
4116 | 0020043569 |  | Držák hořáku 30 KLZ
4117 | 0020034003 |  | Držák hořáku 40 KLZ
4118 | 0020034004 |  | Vývod spalin - nýtovaný
4119 | 0020043570 |  | Kryt spaľovacej komory-predný
4120 | 0020043571 |  | Kryt predný - turbo
4121 | 0020043572 |  | Turbokomora
4122 | 0020034005 |  | Držiak ventilátora
4123 | 0020034006 |  | Kroužek do ventilátoru D41
4126 | 0020043573 |  | Kryt spalovací komory 20
4127 | 0020034007 |  | Kryt spalovací komory 30
4129 | 0020034009 |  | Ventil pojistný SS/F 3/4"
4130 | 0020034010 |  | Vodič-M062
4132 | 0020025296 |  | Deska ploš.spoje ST6-10
4134 | 0020034011 |  | Vodič-svazek pro KLZ
4135 | 0020027588 |  | Cívka modulátoru SIT 824/836
4136 | 0020034012 |  | Cívka k SIT 830/836 TANDEM
4145 | 0020034013 |  | Panel ovl.-NO na 120SOO
4150 | 0020034014 |  | Deska ploš.spoje 120SOR
4151 | 0020034015 |  | Deska ploš.spoje 120SOO-2
4152 | 0020034016 |  | Hadice panc.1/2"-3/8"-0,3m
4155 | 0020043578 | 11626100 | Horák 1.15/116261-28kW
4162 | 0020034017 |  | Samolepka EKVITHERM
4163 | 0020034018 |  | Izolace hořáku LI 20
4164 | 0020034019 |  | Izolace hořáku LI 30
4165 | 0020025297 |  | Výměník biter. 082.01501CopperPHE
4166 | 0020025298 |  | Expanzní nádoba 5L
4167 | 0020025299 |  | Ventil pl. SIT 843 SIGMA
4168 | 0020023213 |  | Ventil pl. SIT 845 SIGMA
4169 | 0020023214 |  | EL.zap.-turbo 537ABC-IP44
4170 | 0020025300 |  | EL.zap.-komín 537ABC-IP44
4171 | 0020034020 |  | Vypínač (008204)
4172 | 0020034021 |  | Kontrolka zelená (018186)
4182 | 0020043577 |  | Krytka termostatu bim.
4183 | 0020034023 |  | Vodič-M064
4186 | 0020027667 |  | Ventil poj. 1/2" ZB-4
4187 | 0020027589 |  | Ventil poj. 3/4" ZB-8
4188 | 0020027590 |  | Elektronika zap-turboS4565CM1039B
4189 | 0020025301 |  | Elektronika zap-komínS4565AM1058B
4190 | 0020027591 |  | Displej KLZ v.13
4191 | 0020043579 |  | Ventil guľový 1/2"-1/2"
4194 | 0020043583 |  | Popis svorkovnice KLZ v.13
4195 | 0020034024 |  | Vodič-M068
4197 | 0020034025 |  | Elektróda zap.ZE 634
4198 | 0020034026 |  | Izolace hořáku 20 KLZ
4199 | 0020034027 |  | Izolace hořáku 30 KLZ
4200 | 0020034028 |  | T kus vypúšťací
4206 | 0020034029 |  | Panel ovládací KLZ v.13
4207 | 0020034030 |  | Držák hořáku 40 KLZ
4214 | 0020034032 |  | Kolektor
4216 | 0020034033 |  | Držák hořáku-III 20KLO v.13
4217 | 0020034034 |  | Držák hořáku-III 30KLO v.13
4218 | 0020034035 |  | Držiak horáka-III 20PLO v.13
4219 | 0020034036 |  | Držiak horáka-III 30PLO v.13
4220 | 0020043584 | 0020004403 | Kryt izolácie 30
4221 | 0020043585 |  | Kryt izolace 30
4222 | 0020043586 | 0020004405 | Kryt izolácie 40
4223 | 0020043587 | 0020004406 | Kryt izolácie 50
4226 | 0020035591 |  | Kryt boční P
4229 | 0020043626 |  | Vodič-M073
4230 | 0020034037 |  | Vodič-M072
4231 | 0020034038 |  | Vodič-svazek 40,50 KLOH
4234 | 0020034039 |  | Kryt predný
4235 | 0020034040 |  | Kryt zadný 30
4236 | 0020034041 |  | Kryt zadný 40
4237 | 0020034042 |  | Kryt horný 30
4238 | 0020034043 |  | Kryt horný 40
4239 | 0020034044 |  | Kryt izolácie
4240 | 0020034045 |  | Nosník elektrického bloku
4242 | 0020034046 |  | Držiak exp.nádoby dolný
4246 | 0020034047 |  | Rúrka SVV čerpadlo
4248 | 0020034048 |  | Rúrka čerpadlo-výmenník
4249 | 0020034049 |  | Rúrka exp.nádoby
4251 | 0020034050 |  | Trubka TUV
4253 | 0020034051 |  | Trubka vypouštecí
4254 | 0020034052 |  | Držiak horáka 40 PLO
4255 | 0020034053 |  | Držiak horáka 50 PLO
4256 | 0020034054 |  | Izolace hořáku 40 PLO
4257 | 0020034055 |  | Izolace hořáku 50 PLO
4260 | 0020034056 |  | Tryska k horáku 1,50mm PB
4270 | 0020034062 |  | Tryska na PB 0,73 pre SD
4274 | 0020034063 |  | Rúrka vstup 23 PK
4276 | 0020034064 |  | Rúrka vstup 45 PK
4287 | 0020034065 |  | Zátka 3/4"
4288 | 0020034066 |  | Kryt plamene-II
4293 | 0020034067 |  | Výmenník spal.-voda-B20-5čl.
4303 | 0020034068 |  | Držák hořáku 40KLOH
4304 | 0020034069 |  | Držák hořáku 50KLOH
4312 | 0020025302 |  | Ventilátor GR01090
4313 | 0020023215 |  | Ventilátor GR01085
4314 | 0020023216 |  | Snímač tlaku VERGNE 121110
4315 | 0020027592 |  | Příruba k bojleru 45L (.....)
4316 | 0020034073 |  | Jímka k bojleru 45L (.....)
4317 | 0020034074 |  | Konektor k mod.SIT 843
4319 | 0020023217 |  | Čerpadlo NFHUL 15/5-3
4349 | 0020034077 |  | Kapota B100M
4350 | 0020034078 |  | Kryt horní B100M
4351 | 0020034079 |  | Kryt zadní B100M
4352 | 0020043153 |  | Šroub 3/4"
4354 | 0020043353 |  | Panel elektrický B100M
4355 | 0020043373 |  | Lišta el.panelu B100M
4356 | 0020034080 |  | Nosník el.panelu B100M
4357 | 0020034081 |  | Úchyt kapoty B100M
4358 | 0020043416 |  | Izolace svorkovnice B100M
4359 | 0020034082 |  | Trubka SUV-B100M
4360 | 0020034083 |  | Trubka TUV-B100M
4361 | 0020034084 |  | Trubka VV-B100M
4365 | 0020034085 |  | Vodič-svazek PLO
4367 | 0020034086 |  | Záslepka 3/8"
4370 | 0020034087 |  | Průchodka el.krabice-dělená
4371 | 0020034088 |  | Spona čerpadla
4372 | 0020034089 |  | Panel el.zadní J
4373 | 0020034090 |  | Panel el. J
4374 | 0020034091 |  | Vložka el.panelu J
4375 | 0020034092 |  | Fólie el.panelu J
4376 | 0020023218 |  | Deska řídící 24 KXV
4377 | 0020023219 |  | Deska displeje J
4378 | 0020027593 |  | Vodič-svazek J-1
4379 | 0020034093 |  | Vodič-svazek KOV
4381 | 0020034094 |  | Těsnění ventilátoru J
4382 | 0020034095 |  | Základna turbokomory J
4383 | 0020034096 |  | Kryt přední turbo J
4384 | 0020034097 |  | Kryt boční-P J
4385 | 0020034098 |  | Kryt boční-L J
4387 | 0020034099 |  | Trubka výměníku-výstup J
4388 | 0020034100 |  | Trubka výměníku-vstup J
4389 | 0020034101 |  | Sběrač spalin J
4396 | 0020034102 |  | Trubka plynová J
4397 | 0020034103 |  | Elektroda zap.ZE 634
4398 | 0020034104 |  | Hadice panc.3/8"-3/8"kol.-0,3m
4399 | 0020027594 |  | Blok KXV15-vstup
4400 | 0020027595 |  | Blok KXV15-výstup
4401 | 0020034105 |  | Trubka by-passu-KXV15
4405 | 0020034106 |  | Fólie reflexní - II
4407 | 0020034107 |  | Průchodka I 334 pr.12x38
4408 | 0020027596 |  | Vodič-Q200
4409 | 0020034108 |  | Základňa J
4418 | 0020034109 |  | Rám predný 20LI v.13
4419 | 0020034110 |  | Rám zadný 20LI v.13
4420 | 0020034111 |  | Rám predný 30LI v.13
4421 | 0020034112 |  | Rám zadný 30LI v.13
4425 | 0020034113 |  | Hořák 13 ram.401.0895.02
4443 | 0020027597 |  | Senzor průtoku SV
4446 | 0020027598 |  | Hodiny spínacie analogové
4447 | 0020025303 |  | Hodiny spínacie digitálné
4449 | 0020034114 |  | Kroužek "O"14x9,5x2,5
4450 | 0020034115 |  | Nosník bojlera KLZ 45
4451 | 0020034116 |  | Rúrka čerpadlo-čerpadlo KLZ45
4452 | 0020034117 |  | Rúrka TVV KLZ 45
4453 | 0020034118 |  | Rúrka vypúšťací KLZ 45
4454 | 0020034119 |  | Úchyt el.panelu J
4457 | 0020034120 |  | Klip čerpadla
4458 | 0020034121 |  | Vsuvka čerpadla
4459 | 0020034122 |  | Klip tlakového snímače
4460 | 0020034123 |  | Redukce snímače tlaku
4461 | 0020034124 |  | Kryt spal.komory přední J
4462 | 0020034125 |  | Základna spal.komory J
4465 | 0020034126 |  | Ventil kulový 3/8"-1/2"
4466 | 0020034127 |  | Hadica panc.1/2"Mx1/2"FC-0,25m
4467 | 0020034128 |  | Hadice panc.1/2"Fx1/2"FC-0,3m
4468 | 0020034129 | 4980 | Hadica panc.3/4"Fx3/4"FC-0,3m
4473 | 0020034130 |  | Elektroda zapalovací ZE 636
4474 | 0020034131 |  | Elektroda ionizační IS 076
4478 | 0020034132 |  | Kryt zadní 40
4479 | 0020034133 |  | Trubka výstup čerpadlo-TVV
4480 | 0020034134 |  | Trubka expanzky
4481 | 0020034135 |  | Trubka TUV výstup
4482 | 0020034136 |  | Trubka VV výstup
4483 | 0020034137 |  | Trubka TUV vstup
4484 | 0020034138 |  | Trubka VV vstup
4485 | 0020034139 |  | Trubka plynu
4486 | 0020034140 |  | Sběrač spalin
4487 | 0020034141 |  | Kryt spal.komory přední
4488 | 0020034142 |  | Základna spal.komory
4489 | 0020034143 |  | Základna turbokomory
4490 | 0020034144 |  | Clona J
4491 | 0020034145 |  | Spona termopojistky
4510 | 0020034146 |  | Ventil kulový 3/4"rohový-plyn
4511 | 0020034147 |  | Rúrka prepad
4512 | 0020034148 |  | Rúrka plynu
4518 | 0020034149 |  | Hadica panc.TVV-M1"-FC3/4"
4535 | 0020027600 |  | Vodič Z 024
4536 | 0020034152 |  | Vodič Q 211
4537 | 0020034153 |  | Vodič Q 233
4538 | 0020034154 |  | Vodič Q 234
4539 | 0020034155 |  | Vodič Q 167
4540 | 0020034156 |  | Fólie el.panelu-PC
4541 | 0020025305 |  | Deska řídící 24 KXVJ
4543 | 0020034157 |  | T-kus vypúšťací
4545 | 0020034158 |  | Popis svorkovnice KLZ v.13-R
4547 | 0020034159 |  | Mikrospínač 5.001.00102.0
4550 | 0020034160 |  | Kryt bočný P
4551 | 0020034161 |  | Kryt bočný L
4568 | 0020043628 |  | Samolepka-schéma 24KTV15
4569 | 0020034162 |  | Samolepka-schéma 24KOV15
4570 | 0020034163 |  | Držák bočnic
4571 | 0020034164 |  | Reflektor el.panelu
4573 | 0020034166 |  | Matice rozděl. OV (10.0175)
4574 | 0020034167 |  | Rozdělovač OV (10.0152)
4575 | 0020034168 |  | Matice by-passu (10.0115)
4576 | 0020034169 |  | Vedení hřídele (10.0112)
4577 | 0020034170 |  | Rozdělovač TUV (10.0155)
4578 | 0020034171 |  | Matice rozděl.TUV (10.0156)
4579 | 0020027601 |  | Hlava ovládací TUV (15.0143)
4580 | 0020034172 |  | Snímač průtoku (10.0013)
4581 | 0020034173 |  | Disk tlačný TUV (10.0113)
4582 | 0020034174 |  | Disk tlačný snímače (10.0153)
4583 | 0020034175 |  | Membrána průtoku (F 0003)
4584 | 0020034176 |  | Pružina rozděl.TUV (U 0016)
4585 | 0020034177 |  | Podložka AL (A 0028)
4586 | 0020027602 |  | Membrána TUV (U 0024)
4587 | 0020034178 |  | Kroužek "O" vedení hř.(H 011)
4588 | 0020034179 |  | Kroužek "O" (E 0034)
4589 | 0020034180 |  | Kroužek "O" (H 012)
4590 | 0020027603 |  | Ventil dopouštěcí (10.0203)
4591 | 0020034181 |  | Knoflík dopouštěcí (10.0157)
4592 | 0020034182 |  | Výstup na čerpadlo (10.0158)
4593 | 0020034183 |  | Výstup na expanzku (10.0159)
4594 | 0020034184 |  | Matice by-passu (10.0160)
4595 | 0020034185 |  | Filtr TUV (10.0125)
4596 | 0020034186 |  | Skrutka M5x13 (R 0086)
4597 | 0020034187 |  | Spona ovl.TUV (U 0033)
4598 | 0020034188 |  | Kroužek "O" filt.TUV (R 0044)
4599 | 0020034189 |  | Kroužek "O" výst.čer.(R 0059)
4600 | 0020034190 |  | Kroužek "O" výst.exp.(R 0058)
4601 | 0020025306 |  | Kroužek "O" (R 0028)
4672 | 0020034192 |  | Připojení by-passu (10.0152)
4674 | 0020023220 |  | Ventil pl. VK4105 G1146 B
4688 | 0020034628 |  | Hořák-trubice 103.2571.00
4689 | 0020034629 |  | Vodič-svazek BTV
4690 | 0020043615 |  | Nosník hydrobloku BT
4691 | 0020025308 |  | Deska řídící 24 BXV
4692 | 0020025293 | 3981 | Doska riadiaca 28 KXV
4693 | 0020025309 |  | Deska řídící 24 KXO
4697 | 0020034630 |  | Lišta spal.komory BXV
4698 | 0020043630 |  | Rúrka plynu 107
4699 | 0020043616 |  | Rám 23 IN P
4702 | 0020027605 |  | Manostat vzduchu-C6065 FH1516B
4703 | 0020034631 |  | Vodič-svazek KTVJ
4706 | 0020027606 |  | Kryt predný KTVJ
4710 | 0020034632 |  | Výměník spal.-voda - 4čl.BIASI
4722 | 0020027607 |  | Vodič Z 036
4731 | 0020034641 |  | Termostat bim.vratný 120 C
4751 | 0020034651 |  | Zpomalovač-54835
4760 | 0020043634 |  | Vírník pro FUV (11591202)
4761 | 0020043635 |  | Elektroda zapal. (č.1)
4762 | 0020043636 |  | Kroužek "O" (č.3a)
4763 | 0020043637 |  | Kroužek jistící (č.3b)
4764 | 0020043638 |  | Vírník pro KA, KAV (č.4)
4765 | 0020043639 |  | Těsnění (č.10)
4766 | 0020043640 |  | Předehřev (č.15)
4767 | 0020043641 |  | Kablík předehřevu (č.16)
4768 | 0020043642 |  | Držák elektrod (č.17)
4769 | 0020043643 |  | Kroužek nastavovací (č.18)
4770 | 0020043644 |  | Kryt (č.19)
4771 | 0020043645 |  | Šroub nastavovací (č.20)
4772 | 0020043646 |  | Držák trysky (č.21)
4773 | 0020043647 |  | Kroužek vymezovací (č.22)
4774 | 0020043648 |  | Hlava pl.pro ST 120KV (č.23)
4775 | 0020043649 |  | Hlava pl.pro ST 108FUV (č.24)
4776 | 0020043650 |  | Trysk.hlava-ST 108FUV (č.27)
4777 | 0020043651 |  | Trysk.hlava-ST 120KAV (č.28)
4778 | 0020043652 |  | Tělo hořáku zadní (č.29)
4779 | 0020043653 |  | Tělo hoř.přední-ST 120 (č.30)
4780 | 0020043654 |  | Tělo hoř.před.-ST 108 (č.31)
4781 | 0020043655 |  | Kryt ventil.kola (č.32)
4782 | 0020043656 |  | Těsnění (č.33)
4783 | 0020043657 |  | Regulace vzduchu (č.38)
4784 | 0020043658 |  | Klapka vzduchová (č.39)
4785 | 0020043659 |  | Hadice přívod.oleje (č.40)
4786 | 0020043660 |  | Tlumič hluku na sání (č.41)
4787 | 0020043661 |  | Tlumič hl.na sání s otv.(č.42)
4788 | 0020043662 |  | Trafo Danfoss (č.43)
4789 | 0020043663 |  | Pružina upev.trafa (č.45)
4790 | 0020043664 |  | Kabely zapal. (č.46)
4791 | 0020043665 |  | Kabel přívod.k trafu (č.47)
4792 | 0020043666 |  | Kabel k trafu (č.48)
4793 | 0020043667 |  | Motor 90 W (č.51)
4794 | 0020043668 |  | Spojka (č.53)
4795 | 0020043669 |  | Kroužek "O" (č.54)
4796 | 0020043692 |  | Fotoodpor QRB 1 (č.56)
4797 | 0020043670 |  | Čerpadlo BFP (č.59)
4798 | 0020034652 |  | Čerpadlo AS 47 C (č.60)
4799 | 0020043671 |  | Potrubí olejové (č.64)
4800 | 0020043672 |  | Kablík přív.k čerpadlu (č.65)
4801 | 0020043673 |  | Potrubí olejové (č.66)
4802 | 0020043674 |  | Ventil magnet. BFP (č.67)
4803 | 0020043675 |  | Ventil magnet. AS 47 C (č.68)
4804 | 0020035608 |  | Držák přerušovače tahu J
4808 | 0020027669 |  | Snímač prietoku mech.-Q235
4814 | 0020034654 |  | Páska těs.samolepící 5x15x218
4815 | 0020034655 |  | Páska těs.samolepící 5x15x488
4816 | 0020034656 |  | Páska těs.samolepící 10x15x340
4817 | 0020034657 |  | Páska těs.samolepící 10x15x522
4826 | 0020034658 |  | Ochrana ACI (040324) - Z
4827 | 0020034659 |  | Ochrana ACI (040327) - S
4838 | 0020034660 | 2206 | Rúrka vstup VV 80
4839 | 0020034661 | 2207 | Rúrka výstup 80 KLO KLR
4848 | 0020034662 |  | Izolace SK 266x217
4849 | 0020034663 |  | Izolace SK 286x217
4852 | 0020034664 |  | Fólie el.panelu-BXV
4856 | 0020034665 |  | Základna bitermická
4865 | 0020034668 |  | Vodič Z 038
4866 | 0020043684 |  | Tryska k hořáku 2,45mm M10x1
4867 | 0020027668 |  | Vodič Q 240
4869 | 0020025311 |  | Čerpadlo PROTHERM
4927 | 0020043693 |  | Pant malý
4940 | 0020027608 |  | Vodič-svazek 24BOV15
4941 | 0020034669 |  | Spojka lit.článků NL - D 56
4942 | 0020034670 |  | Článek vým.zadní NL - B20
4943 | 0020034671 |  | Článek vým.střední NL - B20
4944 | 0020034672 |  | Článek vým.přední NL - B20
4947 | 0020034673 |  | Ventil guľový 3/4"-prodl.plyn
4956 | 0020034674 |  | Páska tes.samolep. 3x15x540
4964 | 0020034675 |  | Trubka vým.-výstup J-24KXO
4966 | 0020034676 |  | Blok 24KXO15-vstup
4969 | 0020034678 |  | Článek vým.B40-přední
4970 | 0020034679 |  | Článek vým.B40-střední
4971 | 0020034680 |  | Článek vým.B40-zadní
4972 | 0020034681 |  | Spojka lit.článků B40
4973 | 0020034682 |  | Opláštění 18NL
4975 | 0020034683 |  | Opláštění 35NL
4976 | 0020034684 |  | Opláštění 50NL
4985 | 0020034685 |  | Základňa spal.komory E
4987 | 0020034686 |  | Kryt přední turbo E
4989 | 0020034687 |  | Kryt bočný-P E
4990 | 0020034688 |  | Vodič-svazek 24KTO15
4991 | 0020034689 |  | Vodič-svazek 24KOO15
4993 | 0020035279 |  | Kryt přední E
4994 | 0020034690 |  | Lišta ovládacího panelu
4995 | 0020034691 |  | Páska těs.samolepící 10x15x218
4996 | 0020034692 |  | Páska těs.samolepící 10x15x488
4998 | 0020034693 |  | Úchytka kabelů 057656
4999 | 0020035609 |  | Úchytka kabelů 0174820
5002 | 0020034694 |  | Rúrka TUV E-vstup
5003 | 0020034695 |  | Rúrka TUV E-výstup
5004 | 0020034696 |  | Rúrka plynová E
5005 | 0020034697 |  | Průhledítko-silikon
5013 | 0020043694 |  | Držiak horáka 60PLO
5014 | 0020043732 |  | Izolace hořáku 60PLO
5017 | 0020027610 |  | Ventil 3cest.-15.AS50
5018 | 0020034698 |  | T-kus - přip.bojleru
5019 | 0020027611 |  | Expanzní nádoba 5L-W
5022 | 0020027612 |  | Tyčka chladící 205mm
5029 | 0020034699 |  | Kryt spal.komory přední-E
5030 | 0020034700 |  | Izolace SK 242x290
5032 | 0020034701 |  | Clona D 43
5033 | 0020034702 |  | Sběrač spalin-E
5034 | 0020034703 |  | Kolík vymezovací-krátký
5035 | 0020025312 |  | Vodič-svazek 23BTVE
5037 | 0020034704 |  | Vodič-interface
5038 | 0020034705 |  | Vodič-síťový přívod
5039 | 0020027613 |  | Čidlo příložné pr.13-15mm
5044 | 0020034706 |  | Nosník hydrobloku 28KTV Jaguár
5045 | 0020034707 |  | Turbokomora 28KTV Jaguár
5046 | 0020034708 |  | Sberač spalin 28KTV Jaguár
5049 | 0020027614 |  | Přerušovač tahu D126 BOVE
5050 | 0020034709 |  | Vodič-svazek 23BOVE
5052 | 0020034710 |  | Trubka plynu 28KTV Jaguár
5053 | 0020034711 |  | Zapalovač ZI62/12
5059 | 0020034714 |  | Ventil by-pass 3/4"
5063 | 0020034715 |  | Vodič-svazek 50SOO-12
5064 | 0020043746 |  | Komora uzatváracia - IN
5065 | 0020043695 |  | Priechodka káblová pr.6
5066 | 0020043696 |  | Průchodka hadičky manostatu
5067 | 0020043747 |  | Víko komory uzavírací
5070 | 0020034717 |  | Vodič Q 242 elektrody
5091 | 0020034718 |  | Hydroblok IWC-SD
5092 | 0020034719 |  | Kroužek "O"3,6xD19,8(inter)
5093 | 0020034720 |  | Klip trubky TUV E
5094 | 0020034721 |  | Kroužek "O"3,6xD13(inter)
5095 | 0020034722 |  | Klip trubky exp.E
5096 | 0020034723 |  | Těsnění trubky exp. E 2,4xD9,6
5097 | 0020034724 |  | Šňůra ovládacího panelu
5101 | 0020034725 |  | Klip plynového ventilu SD
5102 | 0020034726 |  | Elektroda zapalovací
5103 | 0020034727 |  | Elektroda ionizační RYS
5104 | 0020034728 |  | Elektrokrabice
5105 | 0020034729 |  | Kryt elektrokrabice
5107 | 0020034730 |  | Panel ovládací
5110 | 0020027617 |  | Expanzní nádoba 2L
5136 | 0020027618 |  | Snímač ponorný T7335B1127Bs kab2M
5142 | 0020034738 |  | Tepelný reflektor E
5155 | 0020034739 |  | Vodič Q 243
5156 | 0020043773 |  | Panel ovl.-NO na POV10
5157 | 0020043774 |  | Panel ovl.-NO na POV10-I plast
5184 | 0020035639 |  | Ventil pl. VK8525M1003B
5186 | 0020034742 |  | Reflektor automatiky Honeywell
5191 | 0020034743 |  | Smyčka dopúšťacia-IT,PL
5197 | 0020027670 |  | Expanzní nádoba 7L-3/8"
5198 | 0020034744 |  | Přerušovač tahu KOV D-130mm
5199 | 0020034745 |  | Rám nosný 28J
5201 | 0020034746 |  | Úchyt exp.nádoby-boční 28J
5202 | 0020034747 |  | Úchyt exp.nádoby-spodní 28J
5207 | 0020034748 |  | Spojka lit.článků NL195/220
5214 | 0020034749 |  | Plášť KLZ
5218 | 0020034750 |  | Vodič-prostorový regulátor
5219 | 0020034751 |  | Hydroblok IWC-DIN
5220 | 0020027671 |  | Manostat vzduchu-HC
5221 | 0020034752 |  | Páska těs.samolepící 15x570x10
5222 | 0020034753 |  | Páska těs.samolepící 15x378x10
5223 | 0020043785 |  | Dvířka hořáku (102459)
5224 | 0020043786 |  | Izolace dvířek hoř.(017022)
5225 | 0020043787 |  | Šňůra těsnící 8x8 (005921)
5262 | 0020034756 |  | Termostat poj.110 C (019190)
5265 | 0020034757 |  | Teplomer (019549)
5266 | 0020034758 |  | Termostat (019375)
5267 | 0020034759 |  | Gombík termostatu (011713)
5268 | 0020034760 |  | Kontrolka červená (010257)
5271 | 0020027622 |  | Snímač ponorný SO11010
5281 | 0020034762 |  | Úchyt ventilátoru E
5282 | 0020034763 |  | Nosník výmeníka L
5283 | 0020034764 |  | Nosník výmeníka P
5284 | 0020027623 |  | Vodič Q-246 elektrody
5286 | 0020034765 |  | Izolace SK 270x215
5287 | 0020034766 |  | Izolace SK 167x189
5306 | 0020034768 |  | Clona pl.ventilu 5,65
5308 | 0020034769 |  | Trubka VV E-vstup komín
5309 | 0020034770 |  | Trubka VV E-výstup komín
5313 | 0020034771 |  | Hadice exp. rámu vým.T
5322 | 0020034772 |  | Trn úchytu
5329 | 0020034773 |  | Držák manostatu-HC
5338 | 0020034774 |  | Ventilátor GR01050
5344 | 0020043832 |  | Kryt přední
5345 | 0020043833 |  | Kryt boční
5346 | 0020043834 |  | Kryt horní
5347 | 0020043835 |  | Kryt zadní
5351 | 0020034775 |  | Kryt boční L
5352 | 0020034786 |  | Kryt boční P
5357 | 0020034787 |  | Kapota
5359 | 0020034788 |  | Trubka A
5360 | 0020034789 |  | Trubka B
5367 | 0020034790 |  | Trubka UV
5369 | 0020025253 |  | Zásobník TUV - OKC 100 NTR
5370 | 0020043843 |  | Zásobník TUV - OKC 60 NTR
5372 | 0020034791 |  | Odvod teplé vody 20,30KLO,PLO
5398 | 0020034793 |  | Trubka dop.SUV př.soup.-28KTVJ
5399 | 0020034794 |  | Trubka dop.TVV př.soup.-28KTVJ
5414 | 0020034795 |  | Průchodka I 326 pr.14mm-II
5417 | 0020034796 |  | Hadice pan.3/4"FCx3/4"FC-0,55m
5418 | 0020034797 |  | Hadice pan.3/4"FCx3/4"FC-0,8m
5420 | 0020034799 |  | Hadice pan.3/4"Fx3/4"F-0,5m
5422 | 0020034800 |  | Elektroda ZE 636.1
5423 | 0020034801 |  | Elektroda ZE 636.2
5424 | 0020034802 |  | Elektroda IS 076-II
5428 | 0020034803 |  | Trubka vstup VV
5429 | 0020034804 |  | Trubka výstup VV
5430 | 0020034805 |  | Objímka led.diody LD 500
5431 | 0020034806 |  | Svorka VK3 10/10 řadová šedá
5432 | 0020034807 |  | Svorka VK3 10/10 řadová modrá
5433 | 0020034808 |  | Svorka VK3 10/10 řadová zem.
5434 | 0020034809 |  | Svorka VK3 2,5/5 řadová šedá
5435 | 0020034810 |  | Deska svorek koncová-10mm-šedá
5436 | 0020034811 |  | Deska svorek koncová-5mm-šedá
5440 | 0020034813 |  | Lišta ploš.spoje
5441 | 0020027624 |  | Expanzní nádoba 10L-W
5442 | 0020034814 |  | Lišta DIN TS 35-020
5443 | 0020027625 |  | Termomanometr TG
5445 | 0020034815 |  | Elektropanel
5449 | 0020034816 |  | Trubka-přepad
5456 | 0020034817 |  | Izolace výměníku el.kotle
5463 | 0020027672 |  | Manostat vzduchu-C6065 FH1656B
5475 | 0020043859 |  | Trubka VV-vstup
5476 | 0020043860 |  | Trubka VV-výstup
5477 | 0020034819 |  | Trubka TUV-vstup
5478 | 0020034820 |  | Trubka TUV-výstup
5479 | 0020034821 |  | Trubka plynu
5493 | 0020034822 |  | Knoflík - D3
5498 | 0020034824 |  | vodič svazek E21-24K11
5503 | 0020034825 |  | vodič svazek E15-18K11
5508 | 0020034828 |  | Klip hydrobloku Z
5509 | 0020034829 |  | Kroužek "O" 45x5
5513 | 0020034830 |  | Šroub M 5x40 DIN 912 IMBUS
5514 | 0020034831 |  | Výměník el.kotle 15-18kW
5515 | 0020034832 |  | Výměník el.kotle 9-12kW
5516 | 0020043702 |  | Ventil poj.300kPa 1/2"-CAL
5519 | 0020034833 |  | Kryt boční spal. komory 120
5520 | 0020034834 |  | Kryt zadní spal. komory 120
5521 | 0020034835 |  | Rám nosný 23 E DIN
5523 | 0020034836 |  | Deska řídící 24KOV EKO
5527 | 0020034838 |  | Vodič-zapalovač UK
5530 | 0020034840 |  | Elektroda ionizační RYS DIN
5534 | 0020043872 |  | Rampa hořáku SD 14 ram.1.20DIN
5535 | 0020034842 |  | Smyčka dopouštěcí-UK
5541 | 0020034843 |  | Vodič-M087 (krytka term. LTE)
5544 | 0020034844 |  | Kryt elektrického panelu
5545 | 0020043876 |  | Kryt přední
5547 | 0020034845 |  | Kryt zadní turbokomory
5549 | 0020043877 |  | Základna zásobníku
5550 | 0020034846 |  | Turbokomora
5551 | 0020034847 |  | Výstuha turbo
5552 | 0020034848 |  | Vzpěra turbo
5553 | 0020034849 |  | Kryt přední turbo
5554 | 0020034850 |  | Úchyt exp. 10S
5556 | 0020034851 |  | Úchyt exp. 10P
5561 | 0020034852 |  | Nosník turbokomory
5562 | 0020034853 |  | Deska řídící 20 KKZ
5563 | 0020027626 |  | Automatika SIT 577 DBC Sigma
5564 | 0020027627 |  | Ventil plyn.SIT 848 Sigma
5565 | 0020034854 |  | Trubice Venturiho SIT MIXER
5566 | 0020034855 |  | Ventilátor AC RG 148/1200 neř.
5567 | 0020034856 |  | Výměník 24kW 3+1/2+2
5568 | 0020034857 |  | Vyústění spalin
5569 | 0020034858 |  | Hadice panc.1/2"-1/2" matice
5570 | 0020034859 |  | Sifon
5571 | 0020043879 |  | Hadice Multiflex 1.10-20
5572 | 0020043880 |  | Hydroblok 15AS42-upravený
5573 | 0020034860 |  | Trubka dopouštěcí
5574 | 0020034861 |  | Trubka TUV
5575 | 0020034862 |  | Trubka SUV
5576 | 0020034863 |  | Trubka exp.2L
5577 | 0020034864 |  | Trubka plynu-I
5578 | 0020034865 |  | Trubka vstup výměník
5579 | 0020034866 |  | Trubka výstup výměník
5580 | 0020034867 |  | Trubka vstup zásobníku
5581 | 0020034868 |  | Trubka výstup zásobníku
5582 | 0020034869 |  | Trubka recirkulace
5584 | 0020043881 |  | Páska těs.samolepící 10x15x380
5586 | 0020043882 |  | Páska těs.samolepící 10x15x305
5588 | 0020027628 |  | Sonda Halova (10.0042)
5589 | 0020034870 |  | Vsuvka čerp.h.bloku (10.0249)
5590 | 0020034871 |  | Tryska 3/4"
5594 | 0020034872 |  | Spojka trubky přepadu
5597 | 0020034873 |  | Svorkovnice ARKZ 950/3
5606 | 0020034874 |  | Trubka plynu 2
5607 | 0020034875 |  | T-kus
5608 | 0020043885 |  | Nosník - SIT
5610 | 0020043887 |  | Spojka SUV - 1/2"
5611 | 0020034876 |  | Hořák 6 ram.401.0929.02
5612 | 0020025314 |  | Výměník 5 ram.C0035.056.02
5613 | 0020027629 |  | Expanzní nádoba 13S 0000500
5615 | 0020034877 |  | Přerušovač tahu D130 BOV
5620 | 0020035610 |  | Základna 12
5621 | 0020034878 |  | Kryt přední 12
5622 | 0020034879 |  | Základna S.K. 12
5623 | 0020043892 |  | Lišta S.K. levá
5624 | 0020043893 |  | Lišta S.K. pravá
5625 | 0020034880 |  | Trubka plynu 12
5626 | 0020034881 |  | Trubka SVV vstup 12
5627 | 0020034882 |  | Trubka TVV výstup 12
5629 | 0020035611 |  | Držák přer. tahu 12
5630 | 0020035612 |  | Držák bočnic 12
5631 | 0020034883 |  | Základna turbokomory 12
5632 | 0020034884 |  | Sběrač spalin 12
5633 | 0020034885 |  | Kryt přední turbo 12
5643 | 0020034888 |  | Clona D34 - 12kW
5649 | 0020034890 |  | Ventilátor GR01285
5650 | 0020034891 |  | Lamely hořáku-U
5666 | 0020034893 |  | Vodič Q-253 elektrody
5670 | 0020034894 |  | Elektroda ZE 657.1
5671 | 0020034895 |  | Elektroda ZE 657.2
5672 | 0020034896 |  | Elektroda IS 083
5674 | 0020043903 |  | Záslepka 20KKZ
5677 | 0020043904 |  | Redukce hadicová 1/2"-20
5680 | 0020034897 |  | Vodič svazek 20KKZ
5681 | 0020043907 |  | Vsuvka 3/4"-L30
5684 | 0020034898 |  | Izolace SKE 184x117
5685 | 0020034899 |  | Izolace SKE 320x166
5686 | 0020034900 |  | Trubka EKO - hořák - vstup
5687 | 0020034901 |  | Trubka EKO - hořák - výměník
5688 | 0020034902 |  | Trubka EKO - výměník - výstup
5689 | 0020034903 |  | Trubka EKO - plyn
5690 | 0020043909 |  | Základna EKO
5691 | 0020043910 |  | Kryt sp. komory přední EKO
5692 | 0020043911 |  | Základna sp. komory EKO
5695 | 0020034904 |  | Úchyt hořáku L-EKO
5696 | 0020034905 |  | Vodič svazek E9-24K 11b
5699 | 0020035613 |  | Přerušovač tahu 12 v.15
5701 | 0020034908 |  | Těsnění 8x4x1
5702 | 0020034909 |  | Těsnění 66x94
5703 | 0020034910 |  | Těsnění 78x102
5705 | 0020034911 |  | Slučovač kondenzátu
5706 | 0020034912 |  | Hadice Multiflex 3.10-16
5725 | 0020034914 |  | Vodič-Q254
5726 | 0020034915 |  | Vodič Q-252
5727 | 0020043915 |  | Vodič svazek Z-051
5737 | 0020034916 |  | Vzpěra turbo II
5751 | 0020034917 |  | Držák elektrod 476.0113.00
5754 | 0020034918 |  | Těsnění K+V
5755 | 0020043916 |  | Podložka K+V
5763 | 0020034919 |  | Páčka poistného ventilu
5771 | 0020034921 |  | Trubka TVV výstup - K
5775 | 0020043919 |  | Redukce 1/2"-OK24
5776 | 0020034922 |  | Deska displeje KKZ
5777 | 0020043920 |  | Fólie el.panelu KKZ
5784 | 0020034923 |  | Úchyt hořáku P-EKO
5795 | 0020027630 |  | Elektronika zap. S4565AM1074B
5796 | 0020023212 |  | Elektronika zap. S4565CM1047B
5801 | 0020034927 |  | Vodič - Q256
5802 | 0020043925 |  | Vodič - Q257
5803 | 0020027632 |  | Deska řídící 30KKZ
5805 | 0020027633 |  | Snímač teploty SO10045-1m
5806 | 0020027634 |  | NTC Sensor SO10044 (0020027634)
5809 | 0020034928 |  | Kryt 12 D
5813 | 0020034929 |  | Lišta boční D
5823 | 0020034930 |  | Kroužek "O" 70x3 NBR
5827 | 0020043930 |  | Hadice Multiflex 1.10-10
5831 | 0020014623 |  | Ventilátor - 51606
5832 | 0020014629 |  | Tryska na G30 - 52992
5833 | 0020014647 |  | Těsnění - 54014
5834 | 0020014659 |  | Těsnění - 54193
5835 | 0020014670 |  | Tryska pil.hořáku PB - 54471
5836 | 0020014671 |  | Tryska pil.hořáku ZP - 54473
5837 | 0020014678 |  | Kroužek "O" - 54517
5838 | 0020014687 |  | Těsnění - 54635
5839 | 0020014688 |  | Filtr vodní - 54636
5840 | 0020014692 |  | Těsnění ventilátoru - 54651
5841 | 0020014727 |  | Elektroda zap. - 56002
5842 | 0020014787 |  | Pojistka 2A - 56517
5843 | 0020014889 |  | Termostat spalin - 59069
5844 | 0020014894 |  | Stěna čelní - 59100
5845 | 0020014897 |  | Výměník - 59103
5846 | 0020014899 |  | Termostat havarijní - 59105
5847 | 0020014900 |  | Ventil plynový - 59107
5849 | 0020014904 |  | Kabeláž - 59111
5850 | 0020014905 |  | Kabel zapalovací - 59112
5851 | 0020014908 |  | Vypínač hlavní - 59115
5852 | 0020014909 |  | LED signálka - 59117
5853 | 0020014912 |  | Knoflík teploty - 59120
5854 | 0020014913 |  | Snímač průtoku - 59121
5855 | 0020014915 |  | Přívod plynu - 59125
5856 | 0020014918 |  | El.cívka - 59151
5857 | 0020014919 |  | El.skříňka - 59153
5858 | 0020014920 |  | Krabička na baterie - 59158
5859 | 0020014921 |  | Stěna čelní - 59159
5860 | 0020014922 |  | Stěna čelní - 59160
5861 | 0020014923 |  | Výměník - 59163
5862 | 0020014924 |  | Výměník - 59164
5863 | 0020014925 |  | Snímač průtoku - 59169
5864 | 0020014926 |  | Signalizace - 59170
5865 | 0020015092 |  | Membrána - 59172
5866 | 0020015093 |  | Membrána - 59173
5867 | 0020015094 |  | Šroub - 59175
5868 | 0020015095 |  | Šroub - 59176
5869 | 0020015096 |  | Víko membrány - 59178
5870 | 0020015097 |  | Ventil vodní - 59181
5871 | 0020015098 |  | Kohout vodní - 59186
5872 | 0020015100 |  | Ventil vodní - 59196
5873 | 0020015101 |  | Mikrospínač - 59204
5874 | 0020015102 |  | Hořák pilotní - 59207
5875 | 0020015103 |  | Trubička plynu - 59208
5876 | 0020015104 |  | Mechanika plynová 18 - 59209
5877 | 0020015105 |  | Mechanika plynová 23 - 59210
5878 | 0020034931 |  | Těsnění "O" - 54215
5879 | 0020015099 |  | Kohout plynový - 59189
5880 | 0020015106 |  | Ventil plynový - 59215
5881 | 0020014728 |  | Manostat - 56008
5882 | 0020014910 |  | Deska řídící - 59118
5884 | 0020014729 |  | Tlačítko reset - 56009
5885 | 0020015107 |  | Kroužek "O" - 59216
5886 | 0020014684 |  | Knoflík teploty - 54631
5887 | 0020014685 |  | Knoflík - 54632
5888 | 0020014911 |  | Kryt ozdobný - 59119
5889 | 0020015108 |  | Kryt ozdobný - 59218
5892 | 0020034932 |  | Ventil rohový 3/4"-D15
5901 | 0020043991 |  | Elektroda zap.-G
5902 | 0020034933 |  | Elektroda ionizační LEV
5903 | 0020034934 |  | Těsnění pod elektrody-G
5921 | 0020034935 |  | Izolace SKE 300x217
5922 | 0020034936 |  | Hořák Polidoro 491.0063.14
5926 | 0020034937 |  | Spona konektoru ELT
5927 | 0020034938 |  | Spona snímače SO10044
5933 | 0020034939 |  | Pojistka T 250mA
5935 | 0020034940 |  | Úchyt kabelů-125282
5943 | 0020014625 |  | Rameno hořáku - 52321
5949 | 0020025315 |  | Blok-S40-vstup ZK
5950 | 0020034941 |  | Klip-4943
5951 | 0020034942 |  | Kroužek "O" 17,86x2,62-4944
5955 | 0020044002 |  | Redukce odkouření SD
5958 | 0020034943 |  | Vodič svazek PLO15
5959 | 0020043704 |  | Vodič zväzok 60PLO15
5962 | 0020034944 |  | Trubka plynu 465 v.15
5963 | 0020034945 |  | Trubka plynu 600 v.15
5964 | 0020034946 |  | Redukce 3/4"-1/2" plynu
5965 | 0020034947 |  | Nosník hydrobloku J-24KXO
5966 | 0020034948 |  | Držák hořáku 30KLO v.15
5967 | 0020044006 |  | Držák hořáku 40KLO v.15
5968 | 0020044007 |  | Držák hořáku 50KLO v.15
5969 | 0020044008 |  | Držák hořáku 20PLO v.15
5970 | 0020034949 |  | Držák hořáku 30PLO v.15
5971 | 0020044009 |  | Držák hořáku 40PLO v.15
5972 | 0020044010 |  | Držák hořáku 50PLO v.15
5977 | 0020034950 |  | Trubka pilotního hořáku v.15
5993 | 0020034951 |  | Ventilator RLH120
5997 | 0020044017 |  | Kapota sestava
6008 | 0020027673 |  | Termostat prov.3kont.pom.IMIT
6009 | 0020034952 |  | Termostat prov.pom.IMIT
6012 | 0020034953 |  | Víko příruby ND (2000256)
6013 | 0020034954 |  | Těsnění příruby (6273113)
6014 | 0020034955 |  | Anoda 26x465/M8 (6199201)
6015 | 0020027635 |  | Anoda 33x200/M8 (6199202)
6026 | 0020044025 |  | Držák hořáku 20KLZ15
6027 | 0020034956 |  | Držák hořáku 30KLZ15
6028 | 0020044026 |  | Držák hořáku 40KLZ15
6037 | 0020044027 |  | Podstava 8čl.
6038 | 0020044028 |  | Přerušovač 8čl. přední
6039 | 0020044029 |  | Přerušovač 8čl. zadní
6040 | 0020044030 |  | Plech spal. prostoru 8čl.
6041 | 0020044031 |  | Víko 8čl.
6048 | 0020034958 |  | Knoflík TG-II-šedý
6054 | 0020044033 |  | Trubka VV-vstup-komín
6055 | 0020044034 |  | Trubka TUV-vstup-komín
6056 | 0020044035 |  | Trubka VV-výstup-komín
6057 | 0020044036 |  | Trubka TUV-výstup-komín
6063 | 0020044040 |  | Základna turbokomory J16
6067 | 0020034960 |  | Elektroda zapalovací DIN-V16
6068 | 0020034961 |  | Elektroda ionizační V16 DIN
6070 | 0020034962 |  | Ventil otevírací dopouštěcí
6071 | 0020034963 |  | Ventil zpětný dopouštěcí
6075 | 0020035271 |  | Kryt boční-P J16
6076 | 0020035272 |  | Kryt boční-L J16
6078 | 0020034964 |  | Sběrač spalin J16
6080 | 0020034965 |  | Kryt spal. komory přední J16
6081 | 0020034966 |  | Základna spal. komor J16
6090 | 0020034967 |  | Elektropanel V
6091 | 0020034968 |  | Rámeček kapoty V
6092 | 0020034969 |  | Výměník el. kotle 6-12kW 1
6093 | 0020044555 |  | Výměník el. kotle 12-18kW 1
6094 | 0020034970 |  | Výměník el. kotle 21-24kW 1
6108 | 0020034971 |  | Ventil odvzduš. 1/4"-ART.347
6115 | 0020025317 |  | Ventil plyn.SIT 843 G3/4
6132 | 0020034972 |  | Turbokomora M
6133 | 0020044569 |  | Úchyt konden. výměn. M
6135 | 0020044571 |  | Základna zásobníku M
6153 | 0020034973 |  | Trubka TVV-3
6155 | 0020034974 |  | Trubka TUV-3
6157 | 0020044578 |  | Trubka exp.10L-3
6158 | 0020034975 |  | Trubka exp.2L-3
6159 | 0020034976 |  | Trubka plynu I-3
6160 | 0020034977 |  | Trubka plynu II-3
6160 | 0020034978 |  | Rúrka plynu II-3
6161 | 0020034979 |  | Vodič-zväzok E9-24K11V
6162 | 0020034980 |  | Vodič-zväzok E15-24K11v
6170 | 0020034983 |  | Elektrokrabice-125891
6171 | 0020034984 |  | Kryt elektrokrabice-123003
6177 | 0020025318 |  | Ventil 3 cestný-kask.SF25M1S-L
6194 | 0020027636 |  | Deska displeje PL15
6205 | 0020034985 |  | Krúžok 18x10x1 Cu-plochý
6213 | 0020034986 |  | Elektroda ionizační (HANSA)
6225 | 0020034987 |  | Sběrač spalin-plast 076505
6227 | 0020027637 |  | Ventilátor RG 128/1300-uprav.
6228 | 0020027674 |  | Výměník 24kW 3+1/2+2-sb.spal.
6229 | 0020027675 |  | Zdroj 30KKZ
6236 | 0020034988 |  | Vodič-svazek 30KKZ
6237 | 0020044585 |  | Nosník SIT 30KKZ
6238 | 0020034989 |  | Kroužek "O" 63x3 NBR
6239 | 0020034990 |  | Tryska Polidoro-NP 73
6251 | 0020034991 |  | Pouzdro poj.-faston,5x20 T0341 RD
6252 | 0020044586 |  | Vodič M090
6253 | 0020044587 |  | Vodič-svazek 60KLO15
6258 | 0020044588 |  | Vodič M094
6259 | 0020034992 |  | Vodič-svazek KLO15
6260 | 0020044589 |  | Hadice silikonová-7/10
6261 | 0020034993 |  | Izolace s.k. 202x310
6262 | 0020034994 |  | Izolace s.k. 161x186
6263 | 0020034995 |  | Izolace s.k. 234x288
6266 | 0020044590 |  | Mřížka krytu 3
6278 | 0020034996 |  | Trubka vstup vým.30
6279 | 0020034997 |  | Trubka výstup vým.30
6314 | 0020043706 | 0020004700 | Rám nosný 28 - 2
6353 | 0020044594 |  | Podstava 10čl.
6354 | 0020044595 |  | Přerušovač 10čl. přední
6355 | 0020044596 |  | Víko 10čl.
6356 | 0020034998 |  | Přerušovač 10čl. zadní
6357 | 0020044597 |  | Plech spal. prostoru 10čl.
6360 | 0020044598 |  | Nosník el. panelu
6361 | 0020044599 |  | Elektrokrabica
6364 | 0020044602 |  | Kryt izolace L
6365 | 0020044603 |  | Kryt izolace P
6366 | 0020044604 |  | Ůchyt krytu izolace
6367 | 0020044605 |  | Kryt izolace 10čl.
6368 | 0020044606 |  | Kryt dírovaný 10čl.
6370 | 0020044608 |  | Elektropanel 10čl.
6372 | 0020034999 |  | Kryt přední 10čl.
6379 | 0020044610 |  | Izolace výměníku 10čl.
6380 | 0020044611 |  | Izolace přerušovače 10čl.
6381 | 0020035000 |  | Izolace Standard 1
6382 | 0020044612 |  | Izolace Low-nox 1
6383 | 0020035001 |  | Izolace 10čl. Standard
6398 | 0020044616 |  | Držák hořáku 10čl. Standard
6400 | 0020035002 |  | Trubka plynu 2V EKO
6401 | 0020044618 |  | Trubka plynu 2V
6403 | 0020035003 |  | Trubka výstup VV
6405 | 0020044621 |  | Trubka pilotního hořáku 1
6406 | 0020044622 |  | Těsnění 60x60x2
6408 | 0020044623 |  | Zátka rozdělovače
6410 | 0020035004 |  | Panel el.zadní - J16
6411 | 0020035005 |  | Vložka el.panelu P16
6412 | 0020027676 |  | Deska displeje - J16
6417 | 0020035006 |  | Spona termostatu AVB
6499 | 0020035007 |  | Termostat spal.TG 400 40-60 C
6504 | 0020027638 |  | Ventil pl.MULT. VRB25PA1205 400
6514 | 0020035009 |  | Deska ploš.spoje Grizzly V-1.2
6523 | 0020027677 |  | Automatika zap.S4560B1055B
6524 | 0020035010 |  | Hořák zap. 446.1205.08
6525 | 0020035011 |  | Hořák-trubice 103.2711.00
6527 | 0020035012 |  | Tryska k hořáku-trub.2,7mm
6528 | 0020035013 |  | Tyčka chladící 02.57-dl.315mm
6531 | 0020035014 |  | Tryska k hořáku-trub.2,6mm
6541 | 0020035015 |  | Hořák zap.ion.446.0205.08
6558 | 0020035016 |  | Vodič-svazek Z053 (ventilátor)
6559 | 0020027678 |  | Cívka k SIT SIGMA 840,843,845
6560 | 0020035017 |  | Hlava čerpadla UP-15/50
6580 | 0020027639 |  | Termostat bim. vratný 95 C
6581 | 0020035018 |  | Elektroda ZE 676
6582 | 0020035019 |  | Elektroda IS 087
6588 | 0020035020 |  | Vodič - Q258
6596 | 0020043708 |  | Podložka pod svorkovnici
6621 | 0020015119 |  | Ventil zpětný-plast
6643 | 0020044647 |  | Podstava 12čl.
6644 | 0020044648 |  | Kryt izolace 8čl.
6645 | 0020044649 |  | Kryt izolace 12čl.
6646 | 0020044650 |  | Kryt dírovaný 8čl.
6647 | 0020035021 |  | Kryt dírovaný 12čl.
6650 | 0020044652 |  | Elektropanel 8čl.
6651 | 0020044653 |  | Elektropanel 12čl.
6654 | 0020044654 |  | Kryt přední 8čl.
6655 | 0020035022 |  | Kryt přední 12čl.
6656 | 0020044655 |  | Držák hořáku 8čl. Standard
6657 | 0020044656 |  | Držák hořáku 12čl. Standard
6658 | 0020035023 |  | Držák hořáku 8čl. Low-nox
6662 | 0020044658 |  | ,išta stabil. 8čl. Low-noxd
6664 | 0020044660 |  | Víko 12čl.
6665 | 0020044661 |  | Přerušovač 12čl. přední
6666 | 0020044662 |  | Přerušovač 12čl. zadní
6667 | 0020044663 |  | Plech spal. prostoru 12čl.
6668 | 0020035024 |  | Trubka plynu 11
6674 | 0020035025 |  | Trubka pilotního hořáku 2
6682 | 0020044666 |  | Izolace 8čl. Standard
6684 | 0020044668 |  | Izolace 8čl. Low-nox
6686 | 0020035026 |  | Izolace Standard 2
6688 | 0020044671 |  | Izolace výměníku 8čl.
6689 | 0020035027 |  | Izolace výměníku 12čl.
6690 | 0020044672 |  | Izolace přerušovače 8čl.
6691 | 0020044673 |  | Izolace přerušovače 12čl.
6694 | 0020035028 |  | Těsnění pryžové 52x3,5
6716 | 0020035030 |  | Blok-vstup 24KOVLN15 7LTR
6717 | 0020044675 |  | Sada - závěsná
6723 | 0020035031 |  | Fólie el.panelu-BXV16
6724 | 0020035032 |  | Fólie el.panelu-BXV16-oválná
6739 | 0020035033 |  | Hadice Multiflex 3.10-20
6741 | 0020044678 |  | Fólie elektropanelu Panther 17
6744 | 0020035034 |  | Vodič - Z056 (interface)
6745 | 0020035035 |  | Vodič - Z057
6754 | 0020044919 |  | Deska ploš.spoje 65KLO12
6758 | 0020035038 |  | Rampa hořáku SD14ram.1.20DINv2
6763 | 0020035040 |  | Těsnění 33x20x2 (pryž 4580)
6765 | 0020035041 |  | Základna turbokomory E DIN v.2
6821 | 0020035615 |  | Základna J16
6822 | 0020035042 |  | Držák bočnic J16
6825 | 0020035043 |  | Senzor příložný 18mm-JS3227/17
6832 | 0020044679 |  | Přerušovač tahu P16
6864 | 0020044681 |  | Trubka výstup VV zásobníku
6865 | 2000801943 |  | Kroužek "O"-BY-PASS (S5421500)
6866 | 2000801948 |  | Kroužek "O" 18mm)
6867 | 2000801953 |  | Kroužek "O" 13mm (S5466400)
6868 | 2000801954 |  | Kroužek "O"-čerpadlo(S5466500)
6869 | 2000801956 |  | Kroužek "O" 20mm (S5484000)
6870 | 2000801950 |  | Kroužek "O" 10mm
6871 | 2000801898 |  | Ventil odvzdušnovací(S1005600)
6872 | 2000801902 |  | Ventil vypouštěcí(S1006300)
6873 | 2000801904 |  | Ventil pojistný 3bar(S1006700)
6874 | 2000801910 |  | Snímač průtoku TUV (S5720200)
6875 | A000024135 |  | Snímač tlaku (S5720500)
6876 | 2000802482 |  | Trubka Z (S1020600)
6877 | 2000801909 |  | BY-PASS (S5261700)
6878 | 2000801897 |  | Filtr VV (S1005400)
6879 | 2000801906 |  | Filtr TUV (S1006900)
6880 | 2000801905 |  | Nástavec vent.vypou.(S1006800)
6881 | 2000801945 |  | Klip D20mm-trubka VV(S5455000)
6882 | 2000801947 |  | Klip D18mm-ventil b.
6883 | 2000801951 |  | Klip D10mm
6884 | 2000801961 |  | Klip BY-PASS (S5490900)
6886 | 0020027640 |  | Těleso topné NM 3kW s krytem
6887 | 0020025214 |  | Těleso topné NM 6kW s krytem
6888 | 0020035044 |  | Ventil odvzduš.-čerp.(4503228)
6899 | 0020027653 |  | Deska řídící 24KXV17
6929 | 0020035046 |  | Vodič - Z059 sada
6940 | 0020044707 |  | Elektropanel 15čl.
6941 | 0020044708 |  | Elektropanel 17čl.
6942 | 0020044709 |  | Kryt dírovaný 15čl.
6943 | 0020044710 |  | Kryt dírovaný 17čl.
6948 | 0020044712 |  | Kryt izolace 15čl.
6949 | 0020044713 |  | Kryt izolace 17čl.
6950 | 0020044714 |  | Kryt přední 15čl.
6951 | 0020035047 |  | Kryt přední 17čl.
6954 | 0020044717 |  | Lišta stabil. 15čl. Low-nox
6958 | 0020044719 |  | Podstava 17čl.
6959 | 0020044720 |  | Přerušovač 15čl. přední
6960 | 0020044721 |  | Přerušovač 15čl. zadní
6961 | 0020044722 |  | Přerušovač 17čl. přední
6962 | 0020044723 |  | Přerušovač 17čl. zadní
6963 | 0020044724 |  | Víko 15čl.
6964 | 0020044725 |  | Víko 17čl.
6965 | 0020044726 |  | Plech spal. prostoru 15čl.
6966 | 0020044727 |  | Plech spal. prostoru 17čl.
6967 | 0020044728 |  | Izolace přerušovače 15čl.
6968 | 0020044729 |  | Izolace přerušovače 17čl.
6969 | 0020044730 |  | Izolace výměníku 15čl.
6970 | 0020044731 |  | Izolace výměníku 17čl.
6979 | 0020044737 |  | Trubka plynu 25
6980 | 0020044738 |  | Trubka plynu 27
6981 | 0020044739 |  | Trubka plynu 30
6984 | 0020044741 |  | Držák hořáku 15čl. Low-nox
6985 | 0020044742 |  | Držák hořáku 15čl. Standart
6987 | 0020044744 |  | Držák hořáku 17čl. Standart
6991 | 0020043711 | 0010003542,0020004702 | Rám nosný 28J16
6993 | 0020044886 | 0020004703 | Kryt bočný P 28J16
6994 | 0020035273 | 0010003543,0020004704 | Kryt bočný L 28J16
7000 | 2000801907 |  | Ventil otevír.dopou.(S1007000)
7001 | 0020035048 |  | Ventil zpětný dopou.(S1007200)
7002 | 0020035049 |  | Pojistka T4 A 5x20
7007 | 0020035050 |  | Kroužek 18,5x10x2 Cu-žíhaný
7008 | 0020027679 |  | Ventil pl. SIT 843 SIGMA G3/4
7009 | 0020027680 |  | Plyn.ventil SIT SIGMA 840.030
7011 | 0020044748 |  | Hořák-trubice 184.0334.00 LNOx
7012 | 0020043712 |  | Hadica panc.1/2"-3/8"-0,3m
7015 | 0020035051 |  | Hadice pan.1/2"Fx3/8"M-0,15m
7016 | 0020035052 |  | Páska tes.samolep.SM 10x15x207
7017 | 0020035053 |  | Páska tes.samolep.SM 10x15x570
7018 | 0020044750 |  | Svorka hadicová 20,5-23
7019 | 0020044751 |  | Svorka hadicová 25-28
7023 | 0020035054 |  | Smyčka dopouštěcí-DINSV
7026 | 0020035055 |  | Trubka SUV 3
7032 | 0020043956 |  | Podstava 15čl.
7060 | 0020035057 |  | Čidlo tepl.-příložní-QAD21/209
7072 | 0020044760 |  | Kroužek 15x9,8x1 Cu-plochý
7073 | 0020044761 |  | Krytka termostatů
7084 | 0020027656 |  | Rampa hořáku 28kW-1.20-17-DIN
7085 | 0020035603 | 4000124408,4000123539 | Lamely horáka 28kw-17ram.
7086 | 0020035058 |  | Izolace s.k. 220x340
7088 | 0020035059 |  | Kryt přední turbo 28J16
7089 | 0020035060 |  | Kryt přední s. k. 28J16
7090 | 0020035061 |  | Komora sp. zbodovaná
7091 | 0020035062 |  | Sběrač spalin 28J16
7118 | 0020043713 |  | Rampa hořáku SD 14 ram.1.40DIN
7124 | 0020035064 |  | Panel ovládací 23BXVE
7128 | 0020035065 |  | Víko příruby bojleru 45l SANIC
7129 | 0020035066 |  | Těsnění víka příruby 45l SANIC
7130 | 0020027643 |  | Anoda bojleru 45l SANICELL
7131 | 0020035067 |  | Rozdělovač vody plastový 45l S
7143 | 0020035068 |  | Vodič svazek-E9-24K11 v2
7144 | 0020035069 |  | Těsnění 62x48x2 POWER GASK.200
7146 | 0020035070 |  | Izolace 12čl. S2
7147 | 0020035071 |  | Izolace 15čl. S2
7148 | 0020044763 |  | Izolace 17čl. S2
7150 | 0020044765 |  | Izolace 15čl. L2
7153 | 0020035073 |  | Deska ovládací ELKOT1 V4
7154 | 0020035563 | 0020004835 | Vodič svazek 24BTV17
7162 | 0020044767 |  | Izolace 15čl. L3
7163 | 0020035074 |  | Izolace 17čl. L3
7164 | 0020035075 |  | Panel ovládací 24BTV/BOV17
7165 | 0020035076 |  | Kryt otvoru pro hodiny
7167 | 0020035077 |  | Klip čerpadla NFSL 12/5-3PL12
7168 | 0020027644 |  | Čerpadlo NFSL/PREMIUM-3-CRF-12
7169 | 0020035078 |  | Blok BXV17-vstup
7170 | 0020035079 |  | Blok BXV17-výstup
7171 | 0020027652 |  | Senzor průtoku
7172 | 0020035080 |  | Klip snímače tlaku
7174 | 0020035081 |  | Nosník hydrobloku - L17
7176 | 0020035082 |  | Trubka TUV-vstup L17
7177 | 0020035083 |  | Trubka VV-výstup L17
7178 | 0020035084 |  | Trubka TUV-výstup L17
7179 | 0020035085 |  | Trubka BY-PASS L17
7180 | 0020035086 |  | Trubka plynu L17
7185 | 0020043714 |  | Příbal - redukce pro PT50
7186 | 0020035562 | 0020004834 | Vodič svazek 24BOV17
7195 | 0020035087 | 7175 | Trubka VV-vstup L17
7201 | 0020035088 |  | Hydroblok vstup P17
7202 | 0020035089 |  | Hydroblok výstup P17
7203 | 0020035090 |  | Ventil poj.300kPa - V17
7204 | 0020035274 | 0010003551,0020004707 | Kryt přední P17
7205 | 0020035091 |  | Nosník hydrobloku - P17
7206 | 0020035092 |  | Trubka plynu P17
7207 | 0020035093 |  | Trubka VV-výstup P17
7208 | 0020035094 |  | Trubka VV-vstup P17
7211 | 0020035095 |  | Vodič svazek 24KTV17
7253 | 0020035096 |  | Vodič-svazek E6-12K11v2
7254 | 0020027645 |  | Elektroskřínka čerpadla WILO
7255 | 0020035097 |  | Vodič - Z060 (čerpadlo)
7257 | 0020035098 |  | Trubka vstup VV
7258 | 0020035099 |  | Trubka vstup TUV
7259 | 0020035100 |  | Trubka výstup VV
7260 | 0020035101 |  | Trubka výstup TUV
7276 | 0020035104 |  | Vodič svazek 24KOV17
7278 | 2000801914 |  | Deska interface RYS (S1008100)
7561 | 0020035275 | 0010003552,0020004708 | Kryt přední 28KTV17
7562 | 0020043718 |  | Turbokomora 28KTV17
7563 | 0020035105 |  | Trubka VV vstup 28KTV17
7564 | 0020035106 |  | Trubka VV výstup 28KTV17
7565 | 0020043719 |  | Trubka plynu 28KTV17
7568 | 0020035107 |  | Kryt čerpadla WILO
7569 | 0020035108 |  | Pružina krytu čerpadla WILO
7570 | 0020043720 |  | Sada - závěsná v.17
7588 | 0020035109 |  | Izolace s.k. bok
7589 | 0020035110 |  | Izolace s.k. zadná
7596 | 0020027646 | 5455 | Deska spínací ELKOT4
7597 | 0020027647 | 5500 | Deska spínací ELKOT4-15/18kW
7598 | 0020027648 | 5501 | Deska spínací ELKOT4-6/12kW
7605 | 0020035111 |  | Vodič-svazek Z062
7612 | 0020043598 | 4311 | Výměník deskový na TUV-E5T/12
7613 | 0020035113 |  | Trubka výstup VV P17k
7614 | 0020035114 |  | Trubka vstup VV P17k
7617 | 0020027649 |  | Transformátor TQ031A27 SIEMENS
7618 | 0020035115 |  | Hydroblok vstup
7619 | 0020027683 |  | Ventilátor GR02410
7638 | 0020035119 |  | Těsnění příruby 80l SANICELL
7639 | 0020035120 |  | Příruba bojleru 80l SANICELL
7661 | 0020027682 |  | ˝erpadlo NFSL12/6 HEP-3
7688 | 0020035121 |  | Trubka nerez. 45l OEMMEPI
7711 | 0020035122 |  | Izolace deflektoru
7712 | 0020035123 |  | Izolace dvířek hořáku
7713 | 0020035124 |  | Těsnění pod hořák
7714 | 0020035125 |  | Těsnění 60x60x2,5
7715 | 0020035126 |  | Šroub M 6x12 DIN7500 tvar C
7716 | 0020043932 |  | Manostat KKV (56194)
7731 | 0020035127 |  | Vodič-svazek 24KTO17
7732 | 0020035617 |  | Vodič-svazek 24KOO17
7759 | 0020035128 |  | Rampa hořáku SD14ram.0,7DIN-PB
7760 | 0020035129 |  | Ventil poj.300kPa 1/2"-V17
7763 | 0020035130 |  | Kryt 3-cestního ventilu
7767 | 0020035131 |  | Hodiny mech. RM/1Q.TUH
7769 | 0020035132 |  | Hydroblok vstup T17
7770 | 0020035133 |  | Hydroblok výstup T17
7789 | 0020035134 |  | Rozdělovač TUV (10.0216)
7790 | 0020035135 |  | Rozdělovač OV (10.0217)
7791 | 0020035243 |  | Matice rozdělovače (10.0218)
7792 | 0020035244 |  | Matice rozdělovače OV(10.0186)
7793 | 0020035245 |  | Rozdělovač TUV (10.0220)
7794 | 0020035246 |  | Matice rozdělovače TUV(10.0254
7814 | 0020035247 |  | Snímač průtoku mech.
7815 | 0020035248 |  | Vypínač-přep.2 pól. bez kabelů
7825 | 0020035618 |  | Trubka VV vstup KOO17
7829 | 0020035619 |  | Trubka VV výstup KTO17
7843 | 0020035249 |  | Sifon KKZ
025426 | 0020043206 | 1719 | Kroužek stahovací k hořáku SD
029470 | 0020043217 | 2059 | Kroužek "O" pro vým.SD
077092 | 0020043937 |  | Adaptér komínový 60/100
082259 | 0020044776 |  | Ventil 3/8" C/výstup
093724 | 0020043208 | 1722 | Matka ustavovací M30 k hos.SD
111858 | 0020044637 | 6532 | Těleso kotlové lit. 8 čl.
111860 | 0020044638 | 6533 | Těleso kotlové lit. 10 čl.
111861 | 0020044639 | 6534 | Těleso kotlové lit. 12 čl.
111863 | 0020044640 | 6535 | Těleso kotlové lit. 15 čl.
111864 | 0020044641 | 6536 | Těleso kotlové lit. 17 čl.
111874 | 0020044664 | 6676 | Trubka vstup OV 8čl.
111876 | 0020044620 | 6404 | Trubka vstup OV 10čl.
111877 | 0020044665 | 6677 | Trubka vstup OV 12čl.
111879 | 0020044740 | 6982 | Trubka vstup OV 15čl.
111880 | 0020035251 | 6983 | Trubka vstup OV 17čl.
111890 | 0020044782 |  | Ventil zpětný ZDB 1/2" 12mm
111892 | 0020044783 |  | Trubka výstup VV
111896 | 0020044784 |  | Článek levý G15
111897 | 0020044785 |  | Článek pravý G15
111898 | 0020044786 |  | Článek střední G15
115000 | 0020044790 |  | Vsuvka
119277 | 0020044796 |  | Hořák-trubice Nox-3
119282 | 0020044797 |  | Tryska 1,55 Nox-3
119303 | 0020044798 | 6660 | Nosník trubic Nox-3 65kW
119305 | 0020044799 | 6373 | Nosník trubic Nox-3 85kW
119306 | 0020044800 | 6661 | Nosník trubic Nox-3 105kW
119308 | 0020044801 | 6955 | Nosník trubic Nox-3 130kW
119309 | 0020044802 | 6957 | Nosník trubic Nox-3 150kW
119320 | 0020043949 |  | Trubka plynu Nox-3 115kW
119335 | 0020044806 |  | Koleno G1/2 + ventil
132739 | 0020043951 |  | Horák-trubica 103.2685.10
270670 | 0020043952 |  | Ventilček spätný TG 1/2"12mmdr
801893 | 0020043955 |  | Těsnění plyn
980372 | 0020035252 | 2426 | Krúžok 14x10x1 Cu-plochý
980542 | 0020044838 |  | Těsnění 70x70x2
8585113 | 0020044862 |  | Tryska 2-0,2 POLIDORO-propan
0010003523 | 0020035255 | 6358 | Kryt bočný L
0010003524 | 0020035256 | 6359 | Kryt bočný P
0010003525 | 0020035257 | 6653 | Kryt horný-12čl.
0010003529 | 0020035261 | 5446 | Rám nosný, biely
0010003530 | 0020035262 | 5448 | Kapota elektrokotla, biela
0010003531 | 0020035263 | 6087 | Kapota elektrokotla V, biela
0010003538 | 0020035269 | 5810 | Kryt 24 D, biely
0010003539 | 0020035270 | 5812 | Kryt 24 P, biely
0010003553 | 0020035276 | 7624 | Kryt predný 28KTVB17, biely
0010003554 | 0020035277 | 7764 | Kryt predný Linea 17, biely
0010003555 | 0020035278 |  | Kryt predný L2, biely
0010003557 | 0020035280 | 6652 | Kryt horný-8čl.
0010003558 | 0020043963 |  | Rúrka výstupu VV 12KTZ17
0010003559 | 0020043964 |  | Rúrka vstupu VV 12KTZ17
0010003705 | 0020035283 |  | Kryt horný 20 v.13
0010003708 | 0020035285 |  | Kryt zadný 20 v.13
0010003709 | 0020035286 |  | Kryt zadný 30 v.13
0010003710 | 0020035287 |  | Nosník el.bloku 20 LI v.13
0010003711 | 0020035288 |  | Nosník el.bloku 30 LI v.13
0010003716 | 0020035289 |  | Kryt horný 40 v.13
0010003717 | 0020035290 |  | Kryt zadný v.14
0010003718 | 0020035291 |  | Nosník el. bloku 40 LI v.13
0010003720 | 0020035292 |  | Nosník el.bloku 50 LI v.13
0010003721 | 0020035293 |  | Kryt horný 60KLOK13
0010003722 | 0020035294 |  | Kryt zadný 60KLOK13
0010003723 | 0020035295 |  | Kryt izolácie 60KLOK13
0010003724 | 0020035296 |  | Nosník el.bloku 60KLOK13
0010003725 | 0020035297 |  | Kryt horný 30 KLZ
0010003726 | 0020035298 |  | Kryt zadný KLZ v.13
0010003727 | 0020035299 |  | Držiak exp.nádoby KLZ v.13
0010003728 | 0020035300 |  | Lšta priechodiek KLZ v.13
0010003729 | 0020035301 |  | Podstava výmenníka KLZ v.13
0010003730 | 0020035302 |  | Kryt horný 20 KLZ
0010003731 | 0020035303 |  | Kryt zošikmený KLZ v.13
0010003732 | 0020035304 |  | Kryt izolace 20
0010003733 | 0020035305 |  | Kryt izolace 30 lak.
0010003734 | 0020035306 |  | Kryt izolace 40
0010003735 | 0020035307 |  | Kryt izolace 50
0010003736 | 0020035308 |  | Rám nosný J 3, biely
0010003737 | 0020035309 |  | Nosník hydrobloku BT, biely
0010003738 | 0020035310 |  | Kryt predný Linea 23, biely
0010003740 | 0020035311 |  | Kryt predný, biely
0010003741 | 0020035312 |  | Kryt bočný, biely
0010003742 | 0020035313 |  | Kryt horný, biely
0010003744 | 0020035314 |  | Kryt bočný L 20,30PLO-S
0010003745 | 0020035315 |  | Kryt bočný P na 20, 30PLO-S
0010003746 | 0020035316 |  | Kryt zadný 20PLOS,TLO
0010003749 | 0020035317 |  | Podstava zásobníka, biela
0010003751 | 0020035318 |  | Kryt bočný L
0010003752 | 0020035319 |  | Kryt bočný P
0010003753 | 0020035621 |  | Rám nosný 12, biely
0010003754 | 0020035320 |  | Nosník hydrobloku 12, biely
0010003755 | 0020035321 |  | Stojka rámu predná
0010003756 | 0020035322 |  | Stojka rámu zadná
0010003757 | 0020035323 |  | Kryt predný EKO, biely
0010003759 | 0020035324 |  | Kryt dolný, biely
0010003760 | 0020035325 |  | Kapota zostava, biela
0010003761 | 0020035326 |  | Kryt bočný P, biely
0010003762 | 0020035327 |  | Kryt bočný L, biely
0010003763 | 0020035328 |  | Rám nosný UNI, biely
0010003769 | 0020035329 |  | Kryt zadný-8čl.
0010003772 | 0020035330 | 6947 | Kryt horný-17čl.
0010003774 | 0020035331 |  | Kryt zadný-17čl.
0010003775 | 0020035332 |  | Kryt bočný P 28J16, biely
0010003891 | 0020035333 |  | Kryt bočný rámu L,P 50SOO
0010003900 | 0020035339 |  | Kryt PL 28kW, biely
0010003901 | 0020035340 |  | Kryt bočný PL 28kW-L, biely
0010003902 | 0020035341 |  | Kryt bočný PL 28kW-P, biely
0010003903 | 0020035342 |  | Držiak exp. nádoby 7l dolný, b
0010003905 | 0020035343 |  | Kryt predný J, biely
0010003906 | 0020035344 |  | Nosník hydrobloku J, biely
0010003908 | 0020035345 |  | Kryt predný, biely
0010003917 | 0020035351 |  | Kryt predný 28KTV Jaguar, biely
0010003918 | 0020035352 |  | Kryt predný linea 28, biely
0010003921 | 0020035503 |  | Kryt dolný 12P, biely
0010003922 | 0020035504 |  | Kryt 12P, biely
0010003923 | 0020035505 |  | Kryt 12D, biely
0010003926 | 0020035506 |  | Úchyt sifon
0010003931 | 0020035507 |  | Rám nosný 12KTZ 4, biela
10926400 | 0020025264 |  | Výměník SD - 4 ramenný
10926800 | 0020035508 |  | Hořák SD-15ram.-ZP trysky 1,07
11113700 | 0020035509 |  | Hořák 0,73/111137-PB-28kW
11518200 | 0020035510 |  | Horák 1.20/0599/115182-28kW
0020000510 | 0020043984 |  | Kryt boční pravý 7čl.
0020000511 | 0020043985 |  | Kryt boční pravý 8čl.
0020000512 | 0020043986 |  | Kryt boční levý 7čl.
0020000513 | 0020043987 |  | Kryt boční levý 8čl.
0020000514 | 0020043988 |  | Kryt horní 7čl.
0020000515 | 0020044001 |  | Kryt horní 8čl.
0020000516 | 0020044563 |  | Izolace lit.těl. 7čl.(010221)
0020000517 | 0020044564 |  | Izolace lit.těl. 8čl.(010222)
0020000527 | 0020035512 |  | Jímka ECOSY
0020000528 | 0020035513 |  | Kryt přední B60Z17, bílý
0020000529 | 0020035514 |  | Vodič propojovací GASTEP
0020000530 | 0020035622 |  | Sběrač spalin 12kW-17
0020003546 | 0020035620 | 0010003520 | Kryt přední 12kW-17, bílí
0020003555 | 0020035515 |  | Trubka vstupu bojleru-T17
0020003565 | 0020035516 |  | Trubka by-passu-T17
0020003567 | 0020035517 |  | Trubka výstup bojleru-T17
0020003628 | 0020035518 |  | Rúrka vstupu VV 24KXZ17
0020003629 | 0020035519 |  | Rúrka výstupu VV 24KXZ17
0020003630 | 0020035520 |  | Trubka plynu 24KXZ17
0020003635 | 0020035521 |  | Klip hydrobloku levý T17
0020003636 | 0020035522 |  | Klip hydrobloku pravý T17
0020003731 | 0020035523 |  | Vzpěra rámu bojleru horní
0020003732 | 0020035524 |  | Vzpěra rámu bojleru dolní
0020003735 | 0020035525 |  | T-kus KXZ17
0020003899 | 0020035624 |  | Vodič-zväzok 12KTO17
0020003900 | 0020035625 |  | Vodič-zväzok 12KOO17
0020003981 | 0020035626 |  | Základňa turbokomory v.17
0020004053 | 0020044565 |  | Zlučovač 2 KKZ
0020004056 | 0020015153 |  | Panel ovládací KKV
0020004057 | 0020015154 |  | Panel ovládací KKO
0020004058 | 0020015155 |  | Kryt přední
0020004059 | A000460216 |  | Kryt boční
0020004060 | A000460218 |  | Těsnění turbokrytu-sada
0020004061 | 0020015135 |  | Adaptér
0020004062 | 0020015136 |  | Kryt turbokomory přední
0020004118 | A000035116 |  | Ventilátor smontovaný
0020004119 | A000035112 |  | Kroužek"O"-sada(10ks)"
0020004120 | A000035181 |  | Elektroda zapalovací
0020004121 | 0020015133 |  | Ventil pl. G20 24kW
0020004122 | 0020015134 |  | Ventil pl. G20 28kW
0020004123 | 0020015140 |  | Odvod spalin
0020004124 | A000035180 |  | Těsnění příruby ventilátoru
0020004125 | 0020015131 |  | Nádoba expanzní 8l - KKO
0020004127 | A000035129 |  | Výměník deskový 24 kW
0020004129 | A000035130 |  | Sifon smontovaný
0020004130 | A000035131 |  | Čerpadlo-smontované
0020004131 | A000035132 |  | Ventil 3cest.
0020004132 | A000035133 |  | Ventil 3cest.-motor
0020004133 | A000035134 |  | Senzor průtoku
0020004134 | A000035136 |  | Filtr
0020004135 | A000035186 |  | Zátka sifonu s těsněním
0020004136 | 0020015141 |  | Filtr TUV - vstup
0020004137 | 0020015142 |  | Expanzní nádoba 8l
0020004138 | 0020015143 |  | Hadička expanzní nádoby - KKV
0020004139 | 0020015144 |  | Smyčka dopouštěcí - KKV
0020004140 | A000035139 |  | Ventil odvzdušňovací
0020004141 | 2000801930 |  | Vypínač síťový 0-I malý
0020004142 | 2000801922 |  | Deska Interface
0020004143 | A000035142 |  | Snímač tepl. VV
0020004144 | A000460211 |  | Transformátor
0020004145 | A000035144 |  | Generátor jiskření
0020004146 | A000035147 |  | Vodič-svazek k zapalování
0020004147 | A000035148 |  | Vodič k zap. elektrode
0020004148 | A000035350 |  | Deska 3-cest. ventilu
0020004170 | A000035185 |  | Termostat havarijní s držákem
0020004171 | A000035172 |  | Deska řídící "Iris"- do 01/05
0020004172 | 2000801934 |  | Snímač tepl. TUV
0020004173 | 2000801935 |  | Snímač tepl. VV
0020004178 | 0020044566 |  | Úchyt exp. 10SS
0020004179 | 0020035526 |  | Podložka 24x18x6 - sada
0020004261 | 0020035527 |  | Klapka zpětná
0020004346 | 0020034839 | 5529 | Elektroda zapalovací DIN
0020004377 | 0020035530 | 3423 | Nosník el.krabice 40,50 TLO
0020004397 | 0020035589 | 4015,0020017576 | Kryt predný 50KLOK13
0020004398 | 0020035590 | 4020,0020017577 | Kryt predný 60KLOK13
0020004407 | 0020035592 | 4225,0020017579 | Kryt bočný L
0020004414 | 0020044876 |  | Kryt boční L
0020004415 | 0020044877 |  | Kryt boční P
0020004416 | 0020044600 | 6362 | Plech vymezovací L
0020004417 | 0020044601 | 6363 | Plech vymezovací P
0020004418 | 0020044607 | 6369 | Kryt zadní-10čl.
0020004419 | 0020044878 | 6371 | Kryt horní-10čl.
0020004420 | 0020044645 | 6597 | kryt elektropanelu
0020004421 | 0020044651 | 6648 | Kryt zadní-8čl.
0020004422 | 0020044879 | 6649 | Kryt zadní-12čl.
0020004423 | 0020044902 |  | Kryt horní-8čl.
0020004424 | 0020044880 |  | 3Kryt horní-12čl.
0020004425 | 0020044903 |  | Kryt horní-15čl.
0020004426 | 0020044904 |  | Kryt horní-17čl.
0020004427 | 0020044715 | 6952 | Kryt zadní-15čl.
0020004428 | 0020044716 |  | Kryt zadní-17čl.
0020004513 | 0020044882 | 4038 | Kryt horný 30 KLZ
0020004514 | 0020043556 | 4039 | Kryt zadný KLZ v.13
0020004515 | 0020043557 | 4042 | Držiak exp.nádoby KLZ v.13
0020004516 | 0020043558 | 4043 | Lišta priechodiek KLZ v.13
0020004517 | 0020043559 | 4044 | Podstava výmeníka KLZ v.13
0020004520 | 0020043567 | 4105 | Kryt horný 20 KLZ
0020004522 | 0020043875 |  | Kryt boční L
0020004523 | 0020044883 | 5543 | Kryt bočný P
0020004524 | 0020035536 | 5548 | Nosník hydrobloku
0020004525 | 0020035537 | 5557 | Uchyt exp. 10V
0020004526 | 0020035538 | 5558 | Uchyt exp. 2S
0020004527 | 0020043886 | 5609 | Rúrka plynu 2
0020004528 | 0020035539 | 5676 | Nosník el. panela
0020004529 | 0020043905 | 5678 | Stojka rámu predná
0020004530 | 0020043906 | 5679 | Stojka rámu zadná
0020004559 | 0020043851 | 5444 | Konzola el. panela
0020004560 | 0020044884 |  | Rám nosný, bílý
0020004562 | 0020044885 |  | Kryt elektrokotle, bílý
0020004563 | 0020035540 | 5592 | Záslepka kapory H, bílá
0020004564 | 0020035541 |  | Záslepka krytu D, bílá
0020004566 | 0020035542 | 6088 | Záslepka kapoty dolná V, biela
0020004567 | 0020035543 | 6089 | Záslepka kapoty horná V, biela
0020004578 | 0020044567 |  | Držiak exp. nádoby, nelak.
0020004684 | 0020043423 | 4380 | Rám nosný J
0020004691 | 0020043727 | 4965 | Nosník hydrobloku J-24KXO
0020004693 | 0020043890 | 5618 | Rám nosný 12
0020004694 | 0020043891 | 5619 | Nosník hydrobloku 12
0020004695 | 0020043900 | 5664 | Držiak exp. 12 pravý
0020004696 | 0020043901 | 5665 | Držiak exp. 12 dolný
0020004697 | 0020043912 | 5693 | Kryt predný EKO
0020004711 | 0020043473 | 4386 | Kryt predný J
0020004712 | 0020043888 | 4455 | Nosník hydrobloku J
0020004716 | 0020044768 | 7184 | Kryt predný L2, biely
0020004718 | 0020035544 |  | Vodič-ZIG2 + 3WV
0020004719 | 0020035545 |  | Vodič-PUIT+hodiny
0020004720 | 0020035546 |  | Vodič-svazek 24KTZ17
0020004721 | 0020035547 |  | Vodič-svazek 24KOZ17
0020004723 | 0020044568 | 0020004722 | Náhradní díl PUI Tiger 2
0020004724 | 0020044889 | 6743 | Náhradní díl PUI Leopard 2 PS PUI-6
0020004746 | 0020035627 |  | Samolepka k hodinám
0020004747 | 0020035549 |  | Základna T17
0020004749 | 0020035628 |  | Elektrody 12KXZ17
0020004800 | 0020035550 |  | Kryt boční bojleru L
0020004801 | 0020035551 |  | Kryt boční bojleru P
0020004802 | 0020035552 |  | Kryt boční P - T17
0020004803 | 0020035553 |  | Kryt boční L - T17
0020004804 | 0020035554 |  | Kryt přední T-17
0020004805 | 0020044682 |  | Výstuha rámu přední T17
0020004806 | 0020044683 |  | Držák zásobníku horní - T17
0020004807 | 0020044684 |  | Držák zásobníku dolní - T17
0020004808 | 0020044685 |  | Držák expanzní nádoby TUV L - T17
0020004809 | 0020044686 |  | Držák expanzní nádoby TUV P - T17
0020004810 | 0020044687 |  | Držák expanzní nádoby dolní - T17
0020004811 | 0020044688 |  | Držák expanzní nádoby boční - T17
0020004812 | 0020044689 |  | Držák expanzní nádoby boční2 -T17
0020004813 | 0020035555 |  | Ventil poj.600kPa 1/2"
0020004820 | 0020035556 |  | Kroužek "O" 15x2,65
0020004821 | 0020035557 |  | Kroužek "O" 13x2,5
0020004829 | 0020035558 |  | Trubka TUV vstup KXZ17
0020004830 | 0020035559 |  | Trubka TUV výstup KXZ17
0020004831 | 0020035560 |  | Trubka expanzní nádoby TUV KXZ17
0020004832 | 0020035561 |  | Nádoba expanzní 8l-Z
0020004836 | 0020035564 | 5526 | Vodič zväzok 23BTVEUK
0020004837 | 0020035565 | 6574 | Vodič-zväzok 23BOVEUK
0020006048 | 0020044039 | 6062,4984 | Rám nosný UNI, biely
0020006113 | 0020035566 |  | Trubka vstupu VV 24KOZ17
0020006114 | 0020035567 |  | Trubka výstupu VV 24KOZ17
0020006115 | 0020035629 |  | Držák bočnIc 12KOZ17
0020007072 | 0020035569 |  | Clona pl.ventilu 5,65
0020007213 | 0020035571 | 5353 | Záves bojlera, biely
0020007214 | 0020035572 | 5354 | Záves nosný, biely
0020007215 | 0020035575 | 5355 | Výstuha zásobníka, biela
0020007216 | 0020035576 | 5356 | Držák expanzomatu
0020007217 | 0020044016 | 5996 | Kryt dolní bílý
0020007219 | 0020044018 | 5999 | Kryt boční pravý bílý
0020007220 | 0020044891 | 6000 | Kryt boční levý bílý
0020007223 | 0020044905 | 3474 | Kryt horný poloturba, biely
0020007226 | 0020035577 | 5055 | Kryt 3-cest. ventila, biely
0020007233 | 0020044015 | 5991 | Kryt horný nádstavca PT50, biely
0020008303 | 0020035630 |  | Základna 12KOZ17
0020008552 | 0020044690 | 5100 | GASTEP1 with Reg NG VK8525MR1061B
0020008553 | 0020044772 |  | GASTEP1 w/o Reg NG VK8525M1045B
0020008554 | 0020035578 |  | Ventil pl.VK 8525 M 1052 B
0020009449 | 0020043580 | 4196 | Kryt zošikmený KLZ v.13
0020009451 | 0020035631 |  | Trubka plynu 12KXZ17
0020009452 | 0020035632 |  | Trubka vstupu OV 12KXZ17
0020009453 | 0020035633 |  | Trubka výstupu OV 12KXZ17
0020009454 | 0020035634 |  | Držák přer. tahu 12KOZ17
0020009456 | 0020035635 |  | Základňa turbo 12KTZ17
0020010172 | 0020035579 |  | Termostat bojlera B100,B200
0020010310 | 0020035580 |  | Snímač průtoku - turbínka
0020010311 | 0020035581 |  | Trubka VV (05647100)
0020013105 | 0020035582 | 6154 | Rourka výstup bojler
0020015115 | 0020035583 |  | Ovladač /3+3+1/
0020015566 | 0020035584 | 3064,3368 | Kryt panela 40,50LI, biely
0020015977 | 0020035585 |  | Elektróda zapaľovacia DIN-V17
0020016532 | 0020043703 | 5807 | Snímač tlaku, stand. KS
0020017363 | 0020044894 | 0020000037 | Deska plošného spoje Symsi 7.0
0020017365 |  |  | Svazek vodičů - KKV
0020017576 | 0020035589 | 4015 | Kryt predný 50KLO ND
0020017577 | 0020035590 | 4020 | Kryt predný 60 KLO ND
0020017579 | 0020035592 |  | Kryt boční L KLO SP
0020021121 | 0020043739 | 712096,712302,7616 | electronic card BMU BASIC ATMO
0020021122 | 0020043697 | 712098,712305,7615 | Deska BMU Basic Fan
0020023773 | 0020035599 |  | Deska ovládací ELKOT1 V5
0020025540 | 0020035636 |  | Rúrka vstupu VV 12KTZ17
0020025541 | 0020035637 |  | Rúrka výstupu VV 12KTZ17
0020025826 | 0020044896 |  | Kryt predný
0020025827 | 0020044897 |  | Kryt bočný - P
0020025828 | 0020044898 |  | Kryt bočný - L
0020025834 | 0020044899 |  | Výmenník 24PTP
0020026523 | 0020035600 | 1332 | Elektróda ionizačná IS066
0020027254 | 0020044900 |  | Rúrka VV výstup P17
0020027255 | 0020044901 |  | Rúrka VV-výstup L17 -prelis
0020027258 | 0020044906 |  | Rúrka výstup VV - prelis
0020027259 | 0020044907 |  | Rúrka VV výstup KO17T
0020030703 | 0020044908 |  | Vodič zväzok 24BTV17
0020030704 | 0020044909 |  | Vodič zväzok 24BOV17
0020031337 | 0020044910 |  | Vodič Z069 - napájanie
0020031339 | 0020044911 |  | Vodič zväzok 24KTV17-06
0020031340 | 0020044912 |  | Vodič zväzok 24KOV17-06
0020031929 | 0020044913 |  | Termostat hav.vratný 92°C+-3°C
0020033690 | 0020044914 |  | Ventil dopúšťací v.17 (12.0061)
4000031515 | 0020035601 | 1720 | Matka převlečná k hořáku SD
4000123539 | 0020035603 | 4000123539 | Lamely hořáku 28kw-17ram.
4000180293 | 0020035604 | 5650,5090 | Lamely hořáku-U